## Hoja2
ANALISIS DE PRECIOS UNITARIOS
BASE DE COSTOS 2016 LACT
Contratante de la Obra
ING. LUIS ALBERTO CERVERA TERÁN
1.1 Localización y Replanteo (No incluye equipos de | [M2]
precisión y/o Topogafía)
MATERIALES
DESCRIPCION | UNIDAD | PRECIO UNIT | CANTIDAD | VALOR UNIT
Herramienta (10%m.o. ) | PESOS | 1 | 118.1 | 118
118
MANO DE OBRA
DESCRIPCION | UNIDAD | JORNAL/SALARIO | RENDIMIENTO | VALOR UNIT
2 Cadeneros | JORNAL | 52500 | 0.00625 | 328
1 Topografo | JORNAL | 52500 | 0.00625 | 328
Prestaciones Sociales (80%) | GLB | 1 | 524.8 | 525
1181
HERRAMIENTA Y EQUIPO
DESCRIPCION | UNIDAD | TARIFA | RENDIMIENTO | VALOR UNIT
Nivel de Precisión | HR | 8400 | 0.0125 | 105
Cinta y jalones | HR | 2100 | 0.0125 | 26
Teodolito | HR | 8400 | 0.0125 | 105
236
COSTO DIRECTO |  |  |  | 1535
COSTO INDIRECTO (31.8%) |  |  |  | 488
COSTO TOTAL |  |  |  | 2023
1.2 Demolición de muros (e = 0,1 - 0,2) | [M2]
MATERIALES
DESCRIPCION | UNIDAD | PRECIO UNIT | CANTIDAD | VALOR UNIT
Herramienta (10%m.o. ) | PESOS | 1 | 590.6 | 591
591
MANO DE OBRA
DESCRIPCION | UNIDAD | JORNAL/SALARIO | RENDIMIENTO | VALOR UNIT
Cuadrilla A | JORNAL | 26250 | 0.125 | 3281
Prestaciones Sociales (80%) | GLB | 1 | 2624.8 | 2625
5906
HERRAMIENTA Y EQUIPO
DESCRIPCION | UNIDAD | TARIFA | RENDIMIENTO | VALOR UNIT
---
COSTO DIRECTO |  |  |  | 6497
COSTO INDIRECTO (31.8%) |  |  |  | 2066
COSTO TOTAL |  |  |  | 8563
1.3 Demolición de pisos en Concreto (Inc Acabado) | [M2]
MATERIALES
DESCRIPCION | UNIDAD | PRECIO UNIT | CANTIDAD | VALOR UNIT
Herramienta (10%m.o. ) | PESOS | 1 | 787.5 | 788
788
MANO DE OBRA
DESCRIPCION | UNIDAD | JORNAL/SALARIO | RENDIMIENTO | VALOR UNIT
Ayudante | JORNAL | 26250 | 0.16667 | 4375
Prestaciones Sociales (80%) | GLB | 1 | 3500.0001 | 3500
7875
HERRAMIENTA Y EQUIPO
DESCRIPCION | UNIDAD | TARIFA | RENDIMIENTO | VALOR UNIT
---
COSTO DIRECTO |  |  |  | 8663
COSTO INDIRECTO (31.8%) |  |  |  | 2755
COSTO TOTAL |  |  |  | 11418
1.4 Demolición de Estructuras en Concreto reforzado | [M3]
MATERIALES
DESCRIPCION | UNIDAD | PRECIO UNIT | CANTIDAD | VALOR UNIT
Herramienta (10%m.o. ) | PESOS | 1 | 11812.5002 | 11813
11813
MANO DE OBRA
DESCRIPCION | UNIDAD | JORNAL/SALARIO | RENDIMIENTO | VALOR UNIT
Cuadrilla A | JORNAL | 26250 | 2.5 | 65625
Prestaciones Sociales (80%) | GLB | 1 | 52500.0008 | 52500
118125
HERRAMIENTA Y EQUIPO
DESCRIPCION | UNIDAD | TARIFA | RENDIMIENTO | VALOR UNIT
---
COSTO DIRECTO |  |  |  | 129938
COSTO INDIRECTO (31.8%) |  |  |  | 41320
COSTO TOTAL |  |  |  | 171258
1.5 Desmonte de Aparatos Sanitarios | [UN]
MATERIALES
DESCRIPCION | UNIDAD | PRECIO UNIT | CANTIDAD | VALOR UNIT
Herramienta (10%m.o. ) | PESOS | 1 | 945 | 945
945
MANO DE OBRA
DESCRIPCION | UNIDAD | JORNAL/SALARIO | RENDIMIENTO | VALOR UNIT
Cuadrilla A | JORNAL | 26250 | 0.2 | 5250
Prestaciones Sociales (80%) | GLB | 1 | 4200.0001 | 4200
9450
HERRAMIENTA Y EQUIPO
DESCRIPCION | UNIDAD | TARIFA | RENDIMIENTO | VALOR UNIT
---
COSTO DIRECTO |  |  |  | 10395
COSTO INDIRECTO (31.8%) |  |  |  | 3306
COSTO TOTAL |  |  |  | 13701
1.6 Desmonte de Cubierta en Eternit (Inc Correas) | [M2]
MATERIALES
DESCRIPCION | UNIDAD | PRECIO UNIT | CANTIDAD | VALOR UNIT
Herramienta (10%m.o. ) | PESOS | 1 | 493 | 493
Andamios | GLB | 315 | 1 | 315
808
MANO DE OBRA
DESCRIPCION | UNIDAD | JORNAL/SALARIO | RENDIMIENTO | VALOR UNIT
Cuadrilla O-A | JORNAL | 63000 | 0.04348 | 2739
Prestaciones Sociales (80%) | GLB | 1 | 2191.2 | 2191
4930
HERRAMIENTA Y EQUIPO
DESCRIPCION | UNIDAD | TARIFA | RENDIMIENTO | VALOR UNIT
---
COSTO DIRECTO |  |  |  | 5738
COSTO INDIRECTO (31.8%) |  |  |  | 1825
COSTO TOTAL |  |  |  | 7563
1.7 Demonte de Puertas y Ventanas | [UN]
MATERIALES
DESCRIPCION | UNIDAD | PRECIO UNIT | CANTIDAD | VALOR UNIT
Herramienta (10%m.o. ) | PESOS | 1 | 675 | 675
675
MANO DE OBRA
DESCRIPCION | UNIDAD | JORNAL/SALARIO | RENDIMIENTO | VALOR UNIT
Cuadrilla A | JORNAL | 26250 | 0.14286 | 3750
Prestaciones Sociales (80%) | GLB | 1 | 3000 | 3000
6750
HERRAMIENTA Y EQUIPO
DESCRIPCION | UNIDAD | TARIFA | RENDIMIENTO | VALOR UNIT
---
COSTO DIRECTO |  |  |  | 7425
COSTO INDIRECTO (31.8%) |  |  |  | 2361
COSTO TOTAL |  |  |  | 9786
1.8 Acarreo y retiro de escombros y sobrantes (al botadero | [M3]
autorizado)
MATERIALES
DESCRIPCION | UNIDAD | PRECIO UNIT | CANTIDAD | VALOR UNIT
Herramienta (10%m.o. ) | PESOS | 1 | 1890 | 1890
Transporte | M3/KM | 472 | 15 | 7080
8970
MANO DE OBRA
DESCRIPCION | UNIDAD | JORNAL/SALARIO | RENDIMIENTO | VALOR UNIT
Cuadrilla A | JORNAL | 26250 | 0.4 | 10500
Prestaciones Sociales (80%) | GLB | 1 | 8400.0001 | 8400
18900
HERRAMIENTA Y EQUIPO
DESCRIPCION | UNIDAD | TARIFA | RENDIMIENTO | VALOR UNIT
---
COSTO DIRECTO |  |  |  | 27870
COSTO INDIRECTO (31.8%) |  |  |  | 8863
COSTO TOTAL |  |  |  | 36733
1.9 Desmonte y descapote | [M2]
MATERIALES
DESCRIPCION | UNIDAD | PRECIO UNIT | CANTIDAD | VALOR UNIT
Herramienta (10%m.o. ) | PESOS | 1 | 525.1 | 525
525
MANO DE OBRA
DESCRIPCION | UNIDAD | JORNAL/SALARIO | RENDIMIENTO | VALOR UNIT
Cuadrilla A | JORNAL | 26250 | 0.11111 | 2917
Prestaciones Sociales (80%) | GLB | 1 | 2333.6 | 2334
5251
HERRAMIENTA Y EQUIPO
DESCRIPCION | UNIDAD | TARIFA | RENDIMIENTO | VALOR UNIT
---
COSTO DIRECTO |  |  |  | 5776
COSTO INDIRECTO (31.8%) |  |  |  | 1837
COSTO TOTAL |  |  |  | 7613
1.10 Demolicion de Andenes en concreto (Incluye retiro) | [M2]
MATERIALES
DESCRIPCION | UNIDAD | PRECIO UNIT | CANTIDAD | VALOR UNIT
Herramienta (10%m.o. ) | PESOS | 1 | 879.7 | 880
880
MANO DE OBRA
DESCRIPCION | UNIDAD | JORNAL/SALARIO | RENDIMIENTO | VALOR UNIT
4 Obreros | JORNAL | 105000 | 0.03448 | 3620
Oficial | JORNAL | 36750 | 0.03448 | 1267
Prestaciones Sociales (80%) | GLB | 1 | 3909.6001 | 3910
8797
HERRAMIENTA Y EQUIPO
DESCRIPCION | UNIDAD | TARIFA | RENDIMIENTO | VALOR UNIT
Volqueta de 6 M3 | HR | 31500 | 0.04 | 1260
Compresor de 2 martillos | HR | 47250 | 0.01754 | 829
2089
COSTO DIRECTO |  |  |  | 11766
COSTO INDIRECTO (31.8%) |  |  |  | 3742
COSTO TOTAL |  |  |  | 15508
1.11 Demolición de Sardinel (Incluye retiro) | [ML]
MATERIALES
DESCRIPCION | UNIDAD | PRECIO UNIT | CANTIDAD | VALOR UNIT
Herramienta (10%m.o. ) | PESOS | 1 | 567 | 567
567
MANO DE OBRA
DESCRIPCION | UNIDAD | JORNAL/SALARIO | RENDIMIENTO | VALOR UNIT
4 Obreros | JORNAL | 105000 | 0.02222 | 2333
Oficial | JORNAL | 36750 | 0.02222 | 817
Prestaciones Sociales (80%) | GLB | 1 | 2520 | 2520
5670
HERRAMIENTA Y EQUIPO
DESCRIPCION | UNIDAD | TARIFA | RENDIMIENTO | VALOR UNIT
Volqueta de 6 M3 | HR | 31500 | 0.04 | 1260
Compresor de 2 martillos | HR | 47250 | 0.0125 | 591
1851
COSTO DIRECTO |  |  |  | 8088
COSTO INDIRECTO (31.8%) |  |  |  | 2572
COSTO TOTAL |  |  |  | 10660
1.12 Demolición de Pavimento Flexile (Incluye retiro) | [M2]
MATERIALES
DESCRIPCION | UNIDAD | PRECIO UNIT | CANTIDAD | VALOR UNIT
Herramienta (10%m.o. ) | PESOS | 1 | 750.4 | 750
750
MANO DE OBRA
DESCRIPCION | UNIDAD | JORNAL/SALARIO | RENDIMIENTO | VALOR UNIT
4 Obreros | JORNAL | 105000 | 0.02941 | 3088
Oficial | JORNAL | 36750 | 0.02941 | 1081
Prestaciones Sociales (80%) | GLB | 1 | 3335.2 | 3335
7504
HERRAMIENTA Y EQUIPO
DESCRIPCION | UNIDAD | TARIFA | RENDIMIENTO | VALOR UNIT
Compresor de 2 martillos | HR | 47250 | 0.01149 | 543
Retroexcavadora | HR | 78750 | 0.01 | 788
Volqueta de 6 M3 | HR | 31500 | 0.05 | 1575
2906
COSTO DIRECTO |  |  |  | 11160
COSTO INDIRECTO (31.8%) |  |  |  | 3549
COSTO TOTAL |  |  |  | 14709
1.13 Demolición de Pavimento Rigido (Incluye retiro) | [M2]
MATERIALES
DESCRIPCION | UNIDAD | PRECIO UNIT | CANTIDAD | VALOR UNIT
Herramienta (10%m.o. ) | PESOS | 1 | 991.4 | 991
991
MANO DE OBRA
DESCRIPCION | UNIDAD | JORNAL/SALARIO | RENDIMIENTO | VALOR UNIT
4 Obreros | JORNAL | 105000 | 0.03846 | 4038
Oficial | JORNAL | 36750 | 0.04 | 1470
Prestaciones Sociales (80%) | GLB | 1 | 4406.4001 | 4406
9914
HERRAMIENTA Y EQUIPO
DESCRIPCION | UNIDAD | TARIFA | RENDIMIENTO | VALOR UNIT
Compresor de 2 martillos | HR | 47250 | 0.07692 | 3635
Retroexcavadora | HR | 78750 | 0.025 | 1969
Volqueta de 6 M3 | HR | 31500 | 0.06667 | 2100
7704
COSTO DIRECTO |  |  |  | 18609
COSTO INDIRECTO (31.8%) |  |  |  | 5918
COSTO TOTAL |  |  |  | 24527
1.14 Campamento | [GBL]
MATERIALES
DESCRIPCION | UNIDAD | PRECIO UNIT | CANTIDAD | VALOR UNIT
Herramienta (10%m.o. ) | PESOS | 1 | 28350.0004 | 28350
Materiales para Campamento | GBL | 314627 | 1.05 | 330358
358708
MANO DE OBRA
DESCRIPCION | UNIDAD | JORNAL/SALARIO | RENDIMIENTO | VALOR UNIT
Ayudante | JORNAL | 26250 | 2.5 | 65625
Oficial | JORNAL | 36750 | 2.5 | 91875
Prestaciones Sociales (80%) | GLB | 1 | 126000.001 | 126000
283500
HERRAMIENTA Y EQUIPO
DESCRIPCION | UNIDAD | TARIFA | RENDIMIENTO | VALOR UNIT
---
COSTO DIRECTO |  |  |  | 642208
COSTO INDIRECTO (31.8%) |  |  |  | 204222
COSTO TOTAL |  |  |  | 846430
2.1 Excavación manual en material común | [M3]
MATERIALES
DESCRIPCION | UNIDAD | PRECIO UNIT | CANTIDAD | VALOR UNIT
Herramienta (10%m.o. ) | PESOS | 1 | 2147.8 | 2148
2148
MANO DE OBRA
DESCRIPCION | UNIDAD | JORNAL/SALARIO | RENDIMIENTO | VALOR UNIT
Cuadrilla A | JORNAL | 26250 | 0.45455 | 11932
Prestaciones Sociales (80%) | GLB | 1 | 9545.6001 | 9546
21478
HERRAMIENTA Y EQUIPO
DESCRIPCION | UNIDAD | TARIFA | RENDIMIENTO | VALOR UNIT
---
COSTO DIRECTO |  |  |  | 23626
COSTO INDIRECTO (31.8%) |  |  |  | 7513
COSTO TOTAL |  |  |  | 31139
2.2 Excavación en roca | [M3]
MATERIALES
DESCRIPCION | UNIDAD | PRECIO UNIT | CANTIDAD | VALOR UNIT
Herramienta (10%m.o. ) | PESOS | 1 | 4725.0001 | 4725
Dinamita | KG | 8880 | 0.63 | 5594
fulminante | UN | 622 | 4.2 | 2612
Mecha de seguridad | ML | 739 | 1.05 | 776
Cordon Detonante | ML | 2663 | 4.2 | 11185
24892
MANO DE OBRA
DESCRIPCION | UNIDAD | JORNAL/SALARIO | RENDIMIENTO | VALOR UNIT
5 Obreros | JORNAL | 131250 | 0.2 | 26250
Prestaciones Sociales (80%) | GLB | 1 | 21000.0003 | 21000
47250
HERRAMIENTA Y EQUIPO
DESCRIPCION | UNIDAD | TARIFA | RENDIMIENTO | VALOR UNIT
Compresor de un martillo | HR | 37800 | 0.17179 | 6494
6494
COSTO DIRECTO |  |  |  | 78636
COSTO INDIRECTO (31.8%) |  |  |  | 25006
COSTO TOTAL |  |  |  | 103642
2.3 Relleno compactado con material común | [M3]
MATERIALES
DESCRIPCION | UNIDAD | PRECIO UNIT | CANTIDAD | VALOR UNIT
Herramienta (10%m.o. ) | PESOS | 1 | 1350 | 1350
1350
MANO DE OBRA
DESCRIPCION | UNIDAD | JORNAL/SALARIO | RENDIMIENTO | VALOR UNIT
Cuadrilla A | JORNAL | 26250 | 0.28571 | 7500
Prestaciones Sociales (80%) | GLB | 1 | 6000.0001 | 6000
13500
HERRAMIENTA Y EQUIPO
DESCRIPCION | UNIDAD | TARIFA | RENDIMIENTO | VALOR UNIT
Vibrocompactadores | HR | 63000 | 0.125 | 7875
7875
COSTO DIRECTO |  |  |  | 22725
COSTO INDIRECTO (31.8%) |  |  |  | 7227
COSTO TOTAL |  |  |  | 29952
2.4 Relleno compactado con material seleccionado | [M3]
MATERIALES
DESCRIPCION | UNIDAD | PRECIO UNIT | CANTIDAD | VALOR UNIT
Herramienta (10%m.o. ) | PESOS | 1 | 859.1 | 859
Material Seleccionado | M3 | 15984 | 1.365 | 21818
22677
MANO DE OBRA
DESCRIPCION | UNIDAD | JORNAL/SALARIO | RENDIMIENTO | VALOR UNIT
Cuadrilla A | JORNAL | 26250 | 0.18182 | 4773
Prestaciones Sociales (80%) | GLB | 1 | 3818.4001 | 3818
8591
HERRAMIENTA Y EQUIPO
DESCRIPCION | UNIDAD | TARIFA | RENDIMIENTO | VALOR UNIT
Vibrocompactadores | HR | 63000 | 0.125 | 7875
7875
COSTO DIRECTO |  |  |  | 39143
COSTO INDIRECTO (31.8%) |  |  |  | 12447
COSTO TOTAL |  |  |  | 51590
2.5 Retiro de Sobrantes (al botadero autorizado) | [M3]
MATERIALES
DESCRIPCION | UNIDAD | PRECIO UNIT | CANTIDAD | VALOR UNIT
Herramienta (10%m.o. ) | PESOS | 1 | 1890 | 1890
Transporte | M3/KM | 472 | 15 | 7080
8970
MANO DE OBRA
DESCRIPCION | UNIDAD | JORNAL/SALARIO | RENDIMIENTO | VALOR UNIT
Cuadrilla A | JORNAL | 26250 | 0.4 | 10500
Prestaciones Sociales (80%) | GLB | 1 | 8400.0001 | 8400
18900
HERRAMIENTA Y EQUIPO
DESCRIPCION | UNIDAD | TARIFA | RENDIMIENTO | VALOR UNIT
---
COSTO DIRECTO |  |  |  | 27870
COSTO INDIRECTO (31.8%) |  |  |  | 8863
COSTO TOTAL |  |  |  | 36733
2.6 Nivelación, conformación y compactación de pisos | [M2]
MATERIALES
DESCRIPCION | UNIDAD | PRECIO UNIT | CANTIDAD | VALOR UNIT
Herramienta (10%m.o. ) | PESOS | 1 | 262.4 | 262
Material Seleccionado | M3 | 15984 | 0.0735 | 1175
1437
MANO DE OBRA
DESCRIPCION | UNIDAD | JORNAL/SALARIO | RENDIMIENTO | VALOR UNIT
Cuadrilla A | JORNAL | 26250 | 0.05556 | 1458
Prestaciones Sociales (80%) | GLB | 1 | 1166.4 | 1166
2624
HERRAMIENTA Y EQUIPO
DESCRIPCION | UNIDAD | TARIFA | RENDIMIENTO | VALOR UNIT
Rana | HR | 16800 | 0.1 | 1680
1680
COSTO DIRECTO |  |  |  | 5741
COSTO INDIRECTO (31.8%) |  |  |  | 1826
COSTO TOTAL |  |  |  | 7567
3.1 Concreto simple f´c = 210 K/Cm2 para Zapatas | [M3]
MATERIALES
DESCRIPCION | UNIDAD | PRECIO UNIT | CANTIDAD | VALOR UNIT
Herramienta (10%m.o. ) | PESOS | 1 | 9450.0001 | 9450
Concreto Simple f'c = 210 Kg/cm² | M3 | 395361 | 1.05 | 415129
Formaleta | GLB | 493 | 1 | 493
Puntilla | LB | 2555 | 0.063 | 161
425233
MANO DE OBRA
DESCRIPCION | UNIDAD | JORNAL/SALARIO | RENDIMIENTO | VALOR UNIT
Cuadrilla O-A | JORNAL | 63000 | 0.83333 | 52500
Prestaciones Sociales (80%) | GLB | 1 | 42000.0006 | 42000
94500
HERRAMIENTA Y EQUIPO
DESCRIPCION | UNIDAD | TARIFA | RENDIMIENTO | VALOR UNIT
Vibradores para concreto | HR | 18900 | 0.1 | 1890
1890
COSTO DIRECTO |  |  |  | 521623
COSTO INDIRECTO (31.8%) |  |  |  | 165876
COSTO TOTAL |  |  |  | 687499
3.2 Concreto simple f´c = 210 K/Cm2 para viga de amarre | [M3]
MATERIALES
DESCRIPCION | UNIDAD | PRECIO UNIT | CANTIDAD | VALOR UNIT
Herramienta (10%m.o. ) | PESOS | 1 | 6300.0001 | 6300
Concreto Simple f'c = 210 Kg/cm² | M3 | 395361 | 1.05 | 415129
Formaleta | GL | 16445 | 1.05 | 17267
Puntilla | LB | 2555 | 0.105 | 268
438964
MANO DE OBRA
DESCRIPCION | UNIDAD | JORNAL/SALARIO | RENDIMIENTO | VALOR UNIT
Cuadrilla O-A | JORNAL | 63000 | 0.55556 | 35000
Prestaciones Sociales (80%) | GLB | 1 | 28000.0004 | 28000
63000
HERRAMIENTA Y EQUIPO
DESCRIPCION | UNIDAD | TARIFA | RENDIMIENTO | VALOR UNIT
Vibradores para concreto | HR | 18900 | 0.06667 | 1260
1260
COSTO DIRECTO |  |  |  | 503224
COSTO INDIRECTO (31.8%) |  |  |  | 160025
COSTO TOTAL |  |  |  | 663249
3.3 Concreto Ciclópeo (60% concreto simple fc = 210 K/Cm2) | [M3]
MATERIALES
DESCRIPCION | UNIDAD | PRECIO UNIT | CANTIDAD | VALOR UNIT
Herramienta (10%m.o. ) | PESOS | 1 | 5670.0001 | 5670
Concreto Simple f'c = 210 Kg/cm² | M3 | 395361 | 0.63 | 249077
Piedra rajón | M3 | 38814 | 0.42 | 16302
271049
MANO DE OBRA
DESCRIPCION | UNIDAD | JORNAL/SALARIO | RENDIMIENTO | VALOR UNIT
Cuadrilla O-A | JORNAL | 63000 | 0.5 | 31500
Prestaciones Sociales (80%) | GLB | 1 | 25200.0004 | 25200
56700
HERRAMIENTA Y EQUIPO
DESCRIPCION | UNIDAD | TARIFA | RENDIMIENTO | VALOR UNIT
---
COSTO DIRECTO |  |  |  | 327749
COSTO INDIRECTO (31.8%) |  |  |  | 104224
COSTO TOTAL |  |  |  | 431973
3.4 Concreto pobre para solados e = 5 cm | [M2]
MATERIALES
DESCRIPCION | UNIDAD | PRECIO UNIT | CANTIDAD | VALOR UNIT
Herramienta (10%m.o. ) | PESOS | 1 | 515.5 | 516
Concreto Simple f'c = 105 Kg/cm² | M3 | 345940 | 0.0525 | 18162
18678
MANO DE OBRA
DESCRIPCION | UNIDAD | JORNAL/SALARIO | RENDIMIENTO | VALOR UNIT
Prestaciones Sociales (80%) | GLB | 1 | 2291.2 | 2291
Cuadrilla O-A | JORNAL | 63000 | 0.04545 | 2864
5155
HERRAMIENTA Y EQUIPO
DESCRIPCION | UNIDAD | TARIFA | RENDIMIENTO | VALOR UNIT
---
COSTO DIRECTO |  |  |  | 23833
COSTO INDIRECTO (31.8%) |  |  |  | 7579
COSTO TOTAL |  |  |  | 31412
4.1 Concreto simple f´c = 210 K/Cm2 a la vista para columnas | [M3]
MATERIALES
DESCRIPCION | UNIDAD | PRECIO UNIT | CANTIDAD | VALOR UNIT
Herramienta (10%m.o. ) | PESOS | 1 | 21807.7003 | 21808
Concreto Simple f'c = 210 Kg/cm² | M3 | 395361 | 1.05 | 415129
Formaleta Columnas | GL | 1973 | 3 | 5919
Puntilla | LB | 2555 | 0.21 | 537
443393
MANO DE OBRA
DESCRIPCION | UNIDAD | JORNAL/SALARIO | RENDIMIENTO | VALOR UNIT
Cuadrilla O-A | JORNAL | 63000 | 1.9231 | 121154
Prestaciones Sociales (80%) | GLB | 1 | 96923.2014 | 96923
218077
HERRAMIENTA Y EQUIPO
DESCRIPCION | UNIDAD | TARIFA | RENDIMIENTO | VALOR UNIT
Vibradores para concreto | HR | 18900 | 0.02273 | 430
430
COSTO DIRECTO |  |  |  | 661900
COSTO INDIRECTO (31.8%) |  |  |  | 210484
COSTO TOTAL |  |  |  | 872384
4.2 Concreto simple f´c = 210 K/Cm2 placa aligerada e = 30 | [M2]
cms
MATERIALES
DESCRIPCION | UNIDAD | PRECIO UNIT | CANTIDAD | VALOR UNIT
Herramienta (10%m.o. ) | PESOS | 1 | 4536.0001 | 4536
Concreto Simple f'c = 210 Kg/cm² | M3 | 395361 | 0.1155 | 45664
Mortero 1:3 normal | M3 | 461253 | 0.021 | 9686
Formaleta Losa E = 30 - 25 | GLB | 6577 | 1 | 6577
Casetón Ecológico | M2 | 3952 | 0.63 | 2490
Malla Electrosoldada M - 024 | M2 | 7116 | 2.1 | 14944
Puntilla | LB | 2555 | 1.575 | 4024
87921
MANO DE OBRA
DESCRIPCION | UNIDAD | JORNAL/SALARIO | RENDIMIENTO | VALOR UNIT
Cuadrilla O-A | JORNAL | 63000 | 0.4 | 25200
Prestaciones Sociales (80%) | GLB | 1 | 20160.0003 | 20160
45360
HERRAMIENTA Y EQUIPO
DESCRIPCION | UNIDAD | TARIFA | RENDIMIENTO | VALOR UNIT
Vibradores para concreto | HR | 18900 | 0.16667 | 3150
Elevadores | HR | 16800 | 0.16667 | 2800
5950
COSTO DIRECTO |  |  |  | 139231
COSTO INDIRECTO (31.8%) |  |  |  | 44275
COSTO TOTAL |  |  |  | 183506
4.3 Concreto simple f´c = 210 K/Cm2 placa aligerada e = 25 | [M2]
cms
MATERIALES
DESCRIPCION | UNIDAD | PRECIO UNIT | CANTIDAD | VALOR UNIT
Herramienta (10%m.o. ) | PESOS | 1 | 3780.0001 | 3780
Concreto Simple f'c = 210 Kg/cm² | M3 | 395361 | 0.0945 | 37362
Mortero 1:3 normal | M3 | 461253 | 0.021 | 9686
Formaleta Losa E = 30 - 25 | GLB | 6577 | 1 | 6577
Casetón Ecológico | M2 | 3952 | 0.63 | 2490
Malla Electrosoldada M - 024 | M2 | 7116 | 2.1 | 14944
Puntilla | LB | 2555 | 1.575 | 4024
78863
MANO DE OBRA
DESCRIPCION | UNIDAD | JORNAL/SALARIO | RENDIMIENTO | VALOR UNIT
Cuadrilla O-A | JORNAL | 63000 | 0.33333 | 21000
Prestaciones Sociales (80%) | GLB | 1 | 16800.0003 | 16800
37800
HERRAMIENTA Y EQUIPO
DESCRIPCION | UNIDAD | TARIFA | RENDIMIENTO | VALOR UNIT
Vibradores para concreto | HR | 18900 | 0.16667 | 3150
Elevadores | HR | 16800 | 0.16667 | 2800
5950
COSTO DIRECTO |  |  |  | 122613
COSTO INDIRECTO (31.8%) |  |  |  | 38991
COSTO TOTAL |  |  |  | 161604
4.4 Concreto simple f´c = 210 K/Cm2 placa aligerada e = 40 | [M2]
cms
MATERIALES
DESCRIPCION | UNIDAD | PRECIO UNIT | CANTIDAD | VALOR UNIT
Herramienta (10%m.o. ) | PESOS | 1 | 5670.0001 | 5670
Concreto Simple f'c = 210 Kg/cm² | M3 | 395361 | 0.189 | 74723
Mortero 1:3 normal | M3 | 461253 | 0.021 | 9686
Formaleta Losa E = 40 cm. | GL | 8223 | 1.05 | 8634
Casetón Ecológico | M2 | 3952 | 0.63 | 2490
Malla Electrosoldada M - 024 | M2 | 7116 | 2.1 | 14944
Puntilla | LB | 2555 | 1.575 | 4024
120171
MANO DE OBRA
DESCRIPCION | UNIDAD | JORNAL/SALARIO | RENDIMIENTO | VALOR UNIT
Cuadrilla O-A | JORNAL | 63000 | 0.5 | 31500
Prestaciones Sociales (80%) | GLB | 1 | 25200.0004 | 25200
56700
HERRAMIENTA Y EQUIPO
DESCRIPCION | UNIDAD | TARIFA | RENDIMIENTO | VALOR UNIT
Vibradores para concreto | HR | 18900 | 0.16667 | 3150
Elevadores | HR | 16800 | 0.16667 | 2800
5950
COSTO DIRECTO |  |  |  | 182821
COSTO INDIRECTO (31.8%) |  |  |  | 58137
COSTO TOTAL |  |  |  | 240958
4.5 Concreto simple f´c = 210 K/Cm2 placa maciza e = 12 cms | [M2]
MATERIALES
DESCRIPCION | UNIDAD | PRECIO UNIT | CANTIDAD | VALOR UNIT
Herramienta (10%m.o. ) | PESOS | 1 | 2835 | 2835
Concreto Simple f'c = 210 Kg/cm² | M3 | 395361 | 0.126 | 49815
Formaleta Placa Maciza | GL | 5756 | 1.05 | 6044
Puntilla | LB | 2555 | 0.525 | 1341
60035
MANO DE OBRA
DESCRIPCION | UNIDAD | JORNAL/SALARIO | RENDIMIENTO | VALOR UNIT
Cuadrilla O-A | JORNAL | 63000 | 0.25 | 15750
Prestaciones Sociales (80%) | GLB | 1 | 12600.0002 | 12600
28350
HERRAMIENTA Y EQUIPO
DESCRIPCION | UNIDAD | TARIFA | RENDIMIENTO | VALOR UNIT
Elevadores | HR | 16800 | 0.125 | 2100
Vibradores para concreto | HR | 18900 | 0.125 | 2363
4463
COSTO DIRECTO |  |  |  | 92848
COSTO INDIRECTO (31.8%) |  |  |  | 29526
COSTO TOTAL |  |  |  | 122374
4.6 Concreto simple f´c = 210 K/Cm2 para escaleras | [M3]
MATERIALES
DESCRIPCION | UNIDAD | PRECIO UNIT | CANTIDAD | VALOR UNIT
Herramienta (10%m.o. ) | PESOS | 1 | 17718.8003 | 17719
Concreto Simple f'c = 210 Kg/cm² | M3 | 395361 | 1.05 | 415129
Formaleta | GL | 16445 | 1.05 | 17267
Puntilla | LB | 2555 | 0.525 | 1341
451456
MANO DE OBRA
DESCRIPCION | UNIDAD | JORNAL/SALARIO | RENDIMIENTO | VALOR UNIT
Cuadrilla O-A | JORNAL | 63000 | 1.5625 | 98438
Prestaciones Sociales (80%) | GLB | 1 | 78750.4012 | 78750
177188
HERRAMIENTA Y EQUIPO
DESCRIPCION | UNIDAD | TARIFA | RENDIMIENTO | VALOR UNIT
Vibradores para concreto | HR | 18900 | 0.25 | 4725
4725
COSTO DIRECTO |  |  |  | 633369
COSTO INDIRECTO (31.8%) |  |  |  | 201411
COSTO TOTAL |  |  |  | 834780
4.7 Concreto simple f´c = 210 K/Cm2 imperm. para tanque | [M3]
subteráneo
MATERIALES
DESCRIPCION | UNIDAD | PRECIO UNIT | CANTIDAD | VALOR UNIT
Herramienta (10%m.o. ) | PESOS | 1 | 17858.2003 | 17858
Concreto Simple f'c = 210 Kg/cm² | M3 | 395361 | 1.05 | 415129
Formaleta | GL | 16445 | 1.05 | 17267
Puntilla | LB | 2555 | 2.1 | 5366
Sika Plastocrete DM | KG | 8673 | 1.8375 | 15937
471557
MANO DE OBRA
DESCRIPCION | UNIDAD | JORNAL/SALARIO | RENDIMIENTO | VALOR UNIT
Cuadrilla O-A | JORNAL | 63000 | 1.5748 | 99212
Prestaciones Sociales (80%) | GLB | 1 | 79369.6012 | 79370
178582
HERRAMIENTA Y EQUIPO
DESCRIPCION | UNIDAD | TARIFA | RENDIMIENTO | VALOR UNIT
Vibradores para concreto | HR | 18900 | 0.66667 | 12600
12600
COSTO DIRECTO |  |  |  | 662739
COSTO INDIRECTO (31.8%) |  |  |  | 210751
COSTO TOTAL |  |  |  | 873490
4.8 Concreto simple f´c = 210 K/Cm2 imperm. para tanque | [M3]
elevado
MATERIALES
DESCRIPCION | UNIDAD | PRECIO UNIT | CANTIDAD | VALOR UNIT
Herramienta (10%m.o. ) | PESOS | 1 | 17858.2003 | 17858
Concreto Simple f'c = 210 Kg/cm² | M3 | 395361 | 1.05 | 415129
Formaleta | GL | 16445 | 1.05 | 17267
Puntilla | LB | 2555 | 2.1 | 5366
Sika Plastocrete DM | KG | 8673 | 1.8375 | 15937
471557
MANO DE OBRA
DESCRIPCION | UNIDAD | JORNAL/SALARIO | RENDIMIENTO | VALOR UNIT
Cuadrilla O-A | JORNAL | 63000 | 1.5748 | 99212
Prestaciones Sociales (80%) | GLB | 1 | 79369.6012 | 79370
178582
HERRAMIENTA Y EQUIPO
DESCRIPCION | UNIDAD | TARIFA | RENDIMIENTO | VALOR UNIT
Vibradores para concreto | HR | 18900 | 0.5 | 9450
Elevadores | HR | 16800 | 0.2 | 3360
12810
COSTO DIRECTO |  |  |  | 662949
COSTO INDIRECTO (31.8%) |  |  |  | 210818
COSTO TOTAL |  |  |  | 873767
4.9 Concreto simple f´c = 210 K/Cm2 para vigas aéreas | [M3]
MATERIALES
DESCRIPCION | UNIDAD | PRECIO UNIT | CANTIDAD | VALOR UNIT
Herramienta (10%m.o. ) | PESOS | 1 | 14175.0002 | 14175
Andamios | GLB | 315 | 1 | 315
Concreto Simple f'c = 210 Kg/cm² | M3 | 395361 | 1.05 | 415129
Formaleta | GL | 16445 | 1.05 | 17267
Puntilla | LB | 2555 | 0.525 | 1341
448227
MANO DE OBRA
DESCRIPCION | UNIDAD | JORNAL/SALARIO | RENDIMIENTO | VALOR UNIT
Cuadrilla O-A | JORNAL | 63000 | 1.25 | 78750
Prestaciones Sociales (80%) | GLB | 1 | 63000.0009 | 63000
141750
HERRAMIENTA Y EQUIPO
DESCRIPCION | UNIDAD | TARIFA | RENDIMIENTO | VALOR UNIT
Vibradores para concreto | HR | 18900 | 0.5 | 9450
Elevadores | HR | 16800 | 0.2 | 3360
12810
COSTO DIRECTO |  |  |  | 602787
COSTO INDIRECTO (31.8%) |  |  |  | 191686
COSTO TOTAL |  |  |  | 794473
4.10 Placa Maciza en concreto Reforzado e =12 (Graderias) | [ML]
MATERIALES
DESCRIPCION | UNIDAD | PRECIO UNIT | CANTIDAD | VALOR UNIT
Herramienta (10%m.o. ) | PESOS | 1 | 472.5 | 473
Concreto Simple f'c = 210 Kg/cm² | M3 | 395361 | 0.063 | 24908
Formaleta | GL | 16445 | 1.05 | 17267
Alambre Negro No. 18 | KG | 4414 | 0.42 | 1854
Acero de refuerzo PDR 60 | KG | 4082 | 4.725 | 19287
Puntilla | LB | 2555 | 0.42 | 1073
64862
MANO DE OBRA
DESCRIPCION | UNIDAD | JORNAL/SALARIO | RENDIMIENTO | VALOR UNIT
Cuadrilla A | JORNAL | 26250 | 0.1 | 2625
Prestaciones Sociales (80%) | GLB | 1 | 2100 | 2100
4725
HERRAMIENTA Y EQUIPO
DESCRIPCION | UNIDAD | TARIFA | RENDIMIENTO | VALOR UNIT
Vibradores para concreto | HR | 18900 | 0.08333 | 1575
1575
COSTO DIRECTO |  |  |  | 71162
COSTO INDIRECTO (31.8%) |  |  |  | 22630
COSTO TOTAL |  |  |  | 93792
4.11 Dintel en Concreto Reforzado h = 10 cm. | [ML]
MATERIALES
DESCRIPCION | UNIDAD | PRECIO UNIT | CANTIDAD | VALOR UNIT
Herramienta (10%m.o. ) | PESOS | 1 | 945 | 945
Concreto Simple f'c = 210 Kg/cm² | M3 | 395361 | 0.02625 | 10378
Formaleta Dintel | GL | 1644 | 1.05 | 1726
Alambre Negro No. 18 | KG | 4414 | 0.2415 | 1066
Hierro A-37 , D = 3/8 " | KG | 4082 | 1.2705 | 5186
19301
MANO DE OBRA
DESCRIPCION | UNIDAD | JORNAL/SALARIO | RENDIMIENTO | VALOR UNIT
Cuadrilla O-A | JORNAL | 63000 | 0.08333 | 5250
Prestaciones Sociales (80%) | GLB | 1 | 4200.0001 | 4200
9450
HERRAMIENTA Y EQUIPO
DESCRIPCION | UNIDAD | TARIFA | RENDIMIENTO | VALOR UNIT
---
COSTO DIRECTO |  |  |  | 28751
COSTO INDIRECTO (31.8%) |  |  |  | 9143
COSTO TOTAL |  |  |  | 37894
4.12 Columnetas y Viguetas en Conc Reforzado 12x15 cm | [ML]
MATERIALES
DESCRIPCION | UNIDAD | PRECIO UNIT | CANTIDAD | VALOR UNIT
Herramienta (10%m.o. ) | PESOS | 1 | 2268 | 2268
Concreto Simple f'c = 210 Kg/cm² | M3 | 395361 | 0.0189 | 7472
Formaleta | GL | 8223 | 0.105 | 863
Alambre Negro No. 18 | KG | 4414 | 0.3255 | 1437
Hierro A-37 , D = 3/8 " | KG | 4082 | 4.725 | 19287
31327
MANO DE OBRA
DESCRIPCION | UNIDAD | JORNAL/SALARIO | RENDIMIENTO | VALOR UNIT
Cuadrilla O-A | JORNAL | 63000 | 0.2 | 12600
Prestaciones Sociales (80%) | GLB | 1 | 10080.0002 | 10080
22680
HERRAMIENTA Y EQUIPO
DESCRIPCION | UNIDAD | TARIFA | RENDIMIENTO | VALOR UNIT
Vibradores para concreto | HR | 18900 | 0.06667 | 1260
1260
COSTO DIRECTO |  |  |  | 55267
COSTO INDIRECTO (31.8%) |  |  |  | 17575
COSTO TOTAL |  |  |  | 72842
4.13 Viga cinta en concreto reforzado 10 X 15 cms | [ML]
MATERIALES
DESCRIPCION | UNIDAD | PRECIO UNIT | CANTIDAD | VALOR UNIT
Herramienta (10%m.o. ) | PESOS | 1 | 1512 | 1512
Concreto Simple f'c = 210 Kg/cm² | M3 | 395361 | 0.01575 | 6227
Formaleta | GL | 8223 | 1.05 | 8634
Alambre Negro No. 18 | KG | 4414 | 0.3255 | 1437
Hierro A-37 , D = 3/8 " | KG | 4082 | 1.785 | 7286
25096
MANO DE OBRA
DESCRIPCION | UNIDAD | JORNAL/SALARIO | RENDIMIENTO | VALOR UNIT
Cuadrilla O-A | JORNAL | 63000 | 0.13333 | 8400
Prestaciones Sociales (80%) | GLB | 1 | 6720.0001 | 6720
15120
HERRAMIENTA Y EQUIPO
DESCRIPCION | UNIDAD | TARIFA | RENDIMIENTO | VALOR UNIT
---
COSTO DIRECTO |  |  |  | 40216
COSTO INDIRECTO (31.8%) |  |  |  | 12789
COSTO TOTAL |  |  |  | 53005
4.14 Mesón en concreto Reforzado a = 0,6 e = 8 cm. | [ML]
MATERIALES
DESCRIPCION | UNIDAD | PRECIO UNIT | CANTIDAD | VALOR UNIT
Herramienta (10%m.o. ) | PESOS | 1 | 1417.5 | 1418
Concreto Simple f'c = 210 Kg/cm² | M3 | 395361 | 0.0504 | 19926
Formaleta | GL | 8223 | 0.525 | 4317
Alambre Negro No. 18 | KG | 4414 | 0.315 | 1390
Hierro A-37 , D = 3/8 " | KG | 4082 | 6.3 | 25717
Puntilla | LB | 2555 | 0.315 | 805
53573
MANO DE OBRA
DESCRIPCION | UNIDAD | JORNAL/SALARIO | RENDIMIENTO | VALOR UNIT
Cuadrilla O-A | JORNAL | 63000 | 0.125 | 7875
Prestaciones Sociales (80%) | GLB | 1 | 6300.0001 | 6300
14175
HERRAMIENTA Y EQUIPO
DESCRIPCION | UNIDAD | TARIFA | RENDIMIENTO | VALOR UNIT
---
COSTO DIRECTO |  |  |  | 67748
COSTO INDIRECTO (31.8%) |  |  |  | 21544
COSTO TOTAL |  |  |  | 89292
4.15 Lavamanos Corrido en Concreto Reforzado | [ML]
MATERIALES
DESCRIPCION | UNIDAD | PRECIO UNIT | CANTIDAD | VALOR UNIT
Herramienta (10%m.o. ) | PESOS | 1 | 2835 | 2835
Concreto Simple f'c = 210 Kg/cm² | M3 | 395361 | 0.06888 | 27232
Formaleta | GL | 8223 | 1.05 | 8634
Alambre Negro No. 18 | KG | 4414 | 0.315 | 1390
Hierro A-37 , D = 3/8 " | KG | 4082 | 7.644 | 31203
Puntilla | LB | 2555 | 0.315 | 805
72099
MANO DE OBRA
DESCRIPCION | UNIDAD | JORNAL/SALARIO | RENDIMIENTO | VALOR UNIT
Cuadrilla O-A | JORNAL | 63000 | 0.25 | 15750
Prestaciones Sociales (80%) | GLB | 1 | 12600.0002 | 12600
28350
HERRAMIENTA Y EQUIPO
DESCRIPCION | UNIDAD | TARIFA | RENDIMIENTO | VALOR UNIT
---
COSTO DIRECTO |  |  |  | 100449
COSTO INDIRECTO (31.8%) |  |  |  | 31943
COSTO TOTAL |  |  |  | 132392
4.16 Viga Canal en Concreto (Inc Impermeabilización) | [ML]
MATERIALES
DESCRIPCION | UNIDAD | PRECIO UNIT | CANTIDAD | VALOR UNIT
Herramienta (10%m.o. ) | PESOS | 1 | 1575 | 1575
Concreto Simple f'c = 210 Kg/cm² | M3 | 395361 | 0.168 | 66421
Mortero 1:3 normal | M3 | 461253 | 0.0525 | 24216
Formaleta | GL | 8223 | 1.05 | 8634
Alambre Negro No. 18 | KG | 4414 | 0.21 | 927
Acero de refuerzo PDR 60 | KG | 4082 | 14.154 | 57777
Puntilla | LB | 2555 | 0.0315 | 80
Sika Plastocrete DM | KG | 8673 | 0.315 | 2732
1/4 imprimante | KG | 12782 | 0.21 | 2684
165046
MANO DE OBRA
DESCRIPCION | UNIDAD | JORNAL/SALARIO | RENDIMIENTO | VALOR UNIT
Cuadrilla A | JORNAL | 26250 | 0.33333 | 8750
Prestaciones Sociales (80%) | GLB | 1 | 7000.0001 | 7000
15750
HERRAMIENTA Y EQUIPO
DESCRIPCION | UNIDAD | TARIFA | RENDIMIENTO | VALOR UNIT
---
COSTO DIRECTO |  |  |  | 180796
COSTO INDIRECTO (31.8%) |  |  |  | 57493
COSTO TOTAL |  |  |  | 238289
4.17 Mochetas en Concreto Reforzado Apoyo Gradería | [UN]
MATERIALES
DESCRIPCION | UNIDAD | PRECIO UNIT | CANTIDAD | VALOR UNIT
Herramienta (10%m.o. ) | PESOS | 1 | 18900.0003 | 18900
Concreto Simple f'c = 210 Kg/cm² | M3 | 395361 | 1.05 | 415129
Formaleta | GL | 16445 | 1.05 | 17267
Alambre Negro No. 18 | KG | 4414 | 3.15 | 13904
Acero de refuerzo PDR 60 | KG | 4082 | 69.09 | 282025
Puntilla | LB | 2555 | 0.525 | 1341
748566
MANO DE OBRA
DESCRIPCION | UNIDAD | JORNAL/SALARIO | RENDIMIENTO | VALOR UNIT
Cuadrilla O-A | JORNAL | 63000 | 1.6667 | 105000
Prestaciones Sociales (80%) | GLB | 1 | 84000.0013 | 84000
189000
HERRAMIENTA Y EQUIPO
DESCRIPCION | UNIDAD | TARIFA | RENDIMIENTO | VALOR UNIT
Vibradores para concreto | HR | 18900 | 0.5 | 9450
9450
COSTO DIRECTO |  |  |  | 947016
COSTO INDIRECTO (31.8%) |  |  |  | 301151
COSTO TOTAL |  |  |  | 1248167
4.18 Concreto simple f'c=210 K/Cm2 para canaleta en | [M3]
mediacaña con rejilla
MATERIALES
DESCRIPCION | UNIDAD | PRECIO UNIT | CANTIDAD | VALOR UNIT
Herramienta (10%m.o. ) | PESOS | 1 | 1181.3 | 1181
Angulo L2" | ML | 8400 | 2.1 | 17640
Concreto Simple f'c = 210 Kg/cm² | M3 | 395361 | 1.05 | 415129
433950
MANO DE OBRA
DESCRIPCION | UNIDAD | JORNAL/SALARIO | RENDIMIENTO | VALOR UNIT
Cuadrilla A | JORNAL | 26250 | 0.25 | 6563
Prestaciones Sociales (80%) | GLB | 1 | 5250.4001 | 5250
11813
HERRAMIENTA Y EQUIPO
DESCRIPCION | UNIDAD | TARIFA | RENDIMIENTO | VALOR UNIT
---
COSTO DIRECTO |  |  |  | 445763
COSTO INDIRECTO (31.8%) |  |  |  | 141753
COSTO TOTAL |  |  |  | 587516
4.19 Acero de refuerzo PDR - 60 | [KG]
MATERIALES
DESCRIPCION | UNIDAD | PRECIO UNIT | CANTIDAD | VALOR UNIT
Herramienta (10%m.o. ) | PESOS | 1 | 87.1 | 87
Alambre Negro No. 18 | KG | 4414 | 0.021 | 93
Acero de refuerzo PDR 60 | KG | 4082 | 1.05 | 4286
4466
MANO DE OBRA
DESCRIPCION | UNIDAD | JORNAL/SALARIO | RENDIMIENTO | VALOR UNIT
Cuadrilla O-A | JORNAL | 63000 | 0.00769 | 484
Prestaciones Sociales (80%) | GLB | 1 | 387.2 | 387
871
HERRAMIENTA Y EQUIPO
DESCRIPCION | UNIDAD | TARIFA | RENDIMIENTO | VALOR UNIT
---
COSTO DIRECTO |  |  |  | 5337
COSTO INDIRECTO (31.8%) |  |  |  | 1697
COSTO TOTAL |  |  |  | 7034
4.20 Acero de refuerzo A -37 | [KG]
MATERIALES
DESCRIPCION | UNIDAD | PRECIO UNIT | CANTIDAD | VALOR UNIT
Herramienta (10%m.o. ) | PESOS | 1 | 87.1 | 87
Alambre Negro No. 18 | KG | 4414 | 0.021 | 93
Acero de refuerzo PDR 60 | KG | 4082 | 1.05 | 4286
4466
MANO DE OBRA
DESCRIPCION | UNIDAD | JORNAL/SALARIO | RENDIMIENTO | VALOR UNIT
Cuadrilla O-A | JORNAL | 63000 | 0.00769 | 484
Prestaciones Sociales (80%) | GLB | 1 | 387.2 | 387
871
HERRAMIENTA Y EQUIPO
DESCRIPCION | UNIDAD | TARIFA | RENDIMIENTO | VALOR UNIT
---
COSTO DIRECTO |  |  |  | 5337
COSTO INDIRECTO (31.8%) |  |  |  | 1697
COSTO TOTAL |  |  |  | 7034
4.21 Concreto simple f´c = 210 K/Cm2 placa maciza e = 15 | [M2]
cms
MATERIALES
DESCRIPCION | UNIDAD | PRECIO UNIT | CANTIDAD | VALOR UNIT
Herramienta (10%m.o. ) | PESOS | 1 | 2835 | 2835
Concreto Simple f'c = 210 Kg/cm² | M3 | 395361 | 0.1575 | 62269
Formaleta Placa Maciza | GL | 5756 | 1.05 | 6044
Puntilla | LB | 2555 | 0.525 | 1341
72489
MANO DE OBRA
DESCRIPCION | UNIDAD | JORNAL/SALARIO | RENDIMIENTO | VALOR UNIT
Cuadrilla O-A | JORNAL | 63000 | 0.25 | 15750
Prestaciones Sociales (80%) | GLB | 1 | 12600.0002 | 12600
28350
HERRAMIENTA Y EQUIPO
DESCRIPCION | UNIDAD | TARIFA | RENDIMIENTO | VALOR UNIT
Elevadores | HR | 16800 | 0.125 | 2100
Vibradores para concreto | HR | 18900 | 0.125 | 2363
4463
COSTO DIRECTO |  |  |  | 105302
COSTO INDIRECTO (31.8%) |  |  |  | 33486
COSTO TOTAL |  |  |  | 138788
4.22 Mochetas en Concreto Reforzado Apoyo de Cubierta | [UN]
Metalica
MATERIALES
DESCRIPCION | UNIDAD | PRECIO UNIT | CANTIDAD | VALOR UNIT
Herramienta (10%m.o. ) | PESOS | 1 | 18900.0003 | 18900
Concreto Simple f'c = 210 Kg/cm² | M3 | 395361 | 1.9215 | 759686
Formaleta | GL | 16445 | 1.05 | 17267
Alambre Negro No. 18 | KG | 4414 | 3.15 | 13904
Acero de refuerzo PDR 60 | KG | 4082 | 69.09 | 282025
Puntilla | LB | 2555 | 0.525 | 1341
1093123
MANO DE OBRA
DESCRIPCION | UNIDAD | JORNAL/SALARIO | RENDIMIENTO | VALOR UNIT
Cuadrilla O-A | JORNAL | 63000 | 1.6667 | 105000
Prestaciones Sociales (80%) | GLB | 1 | 84000.0013 | 84000
189000
HERRAMIENTA Y EQUIPO
DESCRIPCION | UNIDAD | TARIFA | RENDIMIENTO | VALOR UNIT
Vibradores para concreto | HR | 18900 | 0.5 | 9450
9450
COSTO DIRECTO |  |  |  | 1291573
COSTO INDIRECTO (31.8%) |  |  |  | 410720
COSTO TOTAL |  |  |  | 1702293
4.23 Mochetas en Concreto Reforzado Anclaje de | [UN]
Cerramiento
MATERIALES
DESCRIPCION | UNIDAD | PRECIO UNIT | CANTIDAD | VALOR UNIT
Herramienta (10%m.o. ) | PESOS | 1 | 5670.0001 | 5670
Concreto Simple f'c = 210 Kg/cm² | M3 | 395361 | 0.4767 | 188469
Formaleta | GL | 16445 | 1.05 | 17267
Alambre Negro No. 18 | KG | 4414 | 2.1 | 9269
Acero de refuerzo PDR 60 | KG | 4082 | 24.108 | 98409
Puntilla | LB | 2555 | 0.21 | 537
319621
MANO DE OBRA
DESCRIPCION | UNIDAD | JORNAL/SALARIO | RENDIMIENTO | VALOR UNIT
Cuadrilla O-A | JORNAL | 63000 | 0.5 | 31500
Prestaciones Sociales (80%) | GLB | 1 | 25200.0004 | 25200
56700
HERRAMIENTA Y EQUIPO
DESCRIPCION | UNIDAD | TARIFA | RENDIMIENTO | VALOR UNIT
Vibradores para concreto | HR | 18900 | 0.25 | 4725
4725
COSTO DIRECTO |  |  |  | 381046
COSTO INDIRECTO (31.8%) |  |  |  | 121173
COSTO TOTAL |  |  |  | 502219
4.24 Concreto simple f´c = 210 K/Cm2 Placa maciza e = 25 | [M2]
cms
MATERIALES
DESCRIPCION | UNIDAD | PRECIO UNIT | CANTIDAD | VALOR UNIT
Herramienta (10%m.o. ) | PESOS | 1 | 2835 | 2835
Concreto Simple f'c = 210 Kg/cm² | M3 | 395361 | 0.2625 | 103782
Formaleta Placa Maciza | GL | 5756 | 1.05 | 6044
Puntilla | LB | 2555 | 0.525 | 1341
114002
MANO DE OBRA
DESCRIPCION | UNIDAD | JORNAL/SALARIO | RENDIMIENTO | VALOR UNIT
Cuadrilla O-A | JORNAL | 63000 | 0.25 | 15750
Prestaciones Sociales (80%) | GLB | 1 | 12600.0002 | 12600
28350
HERRAMIENTA Y EQUIPO
DESCRIPCION | UNIDAD | TARIFA | RENDIMIENTO | VALOR UNIT
Elevadores | HR | 16800 | 0.125 | 2100
Vibradores para concreto | HR | 18900 | 0.125 | 2363
4463
COSTO DIRECTO |  |  |  | 146815
COSTO INDIRECTO (31.8%) |  |  |  | 46687
COSTO TOTAL |  |  |  | 193502
4.25 Columnetas y Viguetas en Conc Reforzado 20x20 cm | [ML]
MATERIALES
DESCRIPCION | UNIDAD | PRECIO UNIT | CANTIDAD | VALOR UNIT
Herramienta (10%m.o. ) | PESOS | 1 | 2520 | 2520
Concreto Simple f'c = 210 Kg/cm² | M3 | 395361 | 0.042 | 16605
Formaleta | GL | 8223 | 0.126 | 1036
Alambre Negro No. 18 | KG | 4414 | 0.3255 | 1437
Hierro A-37 , D = 3/8 " | KG | 4082 | 4.725 | 19287
40885
MANO DE OBRA
DESCRIPCION | UNIDAD | JORNAL/SALARIO | RENDIMIENTO | VALOR UNIT
Cuadrilla O-A | JORNAL | 63000 | 0.22222 | 14000
Prestaciones Sociales (80%) | GLB | 1 | 11200.0002 | 11200
25200
HERRAMIENTA Y EQUIPO
DESCRIPCION | UNIDAD | TARIFA | RENDIMIENTO | VALOR UNIT
Vibradores para concreto | HR | 18900 | 0.06667 | 1260
1260
COSTO DIRECTO |  |  |  | 67345
COSTO INDIRECTO (31.8%) |  |  |  | 21416
COSTO TOTAL |  |  |  | 88761
4.26 Concreto simple f´c = 210 K/Cm2 para Muro de | [M3]
Contensión
MATERIALES
DESCRIPCION | UNIDAD | PRECIO UNIT | CANTIDAD | VALOR UNIT
Herramienta (10%m.o. ) | PESOS | 1 | 17858.2003 | 17858
Concreto Simple f'c = 210 Kg/cm² | M3 | 395361 | 1.05 | 415129
Formaleta | GL | 16445 | 1.05 | 17267
Puntilla | LB | 2555 | 2.1 | 5366
455620
MANO DE OBRA
DESCRIPCION | UNIDAD | JORNAL/SALARIO | RENDIMIENTO | VALOR UNIT
Cuadrilla O-A | JORNAL | 63000 | 1.5748 | 99212
Prestaciones Sociales (80%) | GLB | 1 | 79369.6012 | 79370
178582
HERRAMIENTA Y EQUIPO
DESCRIPCION | UNIDAD | TARIFA | RENDIMIENTO | VALOR UNIT
Vibradores para concreto | HR | 18900 | 0.66667 | 12600
12600
COSTO DIRECTO |  |  |  | 646802
COSTO INDIRECTO (31.8%) |  |  |  | 205683
COSTO TOTAL |  |  |  | 852485
4.27 Concreto simple f´c = 210 K/Cm2 para Zarpa-Elevación | [M3]
Alcantarilla
MATERIALES
DESCRIPCION | UNIDAD | PRECIO UNIT | CANTIDAD | VALOR UNIT
Herramienta (10%m.o. ) | PESOS | 1 | 16200.0002 | 16200
Concreto Simple f'c = 210 Kg/cm² | M3 | 395361 | 1.05 | 415129
Formaleta | GL | 16445 | 1.05 | 17267
Puntilla | LB | 2555 | 2.1 | 5366
453962
MANO DE OBRA
DESCRIPCION | UNIDAD | JORNAL/SALARIO | RENDIMIENTO | VALOR UNIT
Cuadrilla O-A | JORNAL | 63000 | 1.4286 | 90000
Prestaciones Sociales (80%) | GLB | 1 | 72000.0011 | 72000
162000
HERRAMIENTA Y EQUIPO
DESCRIPCION | UNIDAD | TARIFA | RENDIMIENTO | VALOR UNIT
Vibradores para concreto | HR | 18900 | 0.66667 | 12600
12600
COSTO DIRECTO |  |  |  | 628562
COSTO INDIRECTO (31.8%) |  |  |  | 199883
COSTO TOTAL |  |  |  | 828445
4.28 Cuneta en concreto de 2500 psi. E = 8 cm | [ML]
MATERIALES
DESCRIPCION | UNIDAD | PRECIO UNIT | CANTIDAD | VALOR UNIT
Herramienta (10%m.o. ) | PESOS | 1 | 1134 | 1134
Concreto Simple f'c = 175 Kg/cm² | M3 | 378887 | 0.0735 | 27848
Formaleta | GLB | 493 | 1 | 493
Puntilla | LB | 2555 | 0.1575 | 402
29877
MANO DE OBRA
DESCRIPCION | UNIDAD | JORNAL/SALARIO | RENDIMIENTO | VALOR UNIT
Cuadrilla O-A | JORNAL | 63000 | 0.1 | 6300
Prestaciones Sociales (80%) | GLB | 1 | 5040.0001 | 5040
11340
HERRAMIENTA Y EQUIPO
DESCRIPCION | UNIDAD | TARIFA | RENDIMIENTO | VALOR UNIT
---
COSTO DIRECTO |  |  |  | 41217
COSTO INDIRECTO (31.8%) |  |  |  | 13107
COSTO TOTAL |  |  |  | 54324
4.29 Concreto Ciclópeo (piedra-simple fc = 210 K/Cm2) Muro | [M3]
de Contensión
MATERIALES
DESCRIPCION | UNIDAD | PRECIO UNIT | CANTIDAD | VALOR UNIT
Herramienta (10%m.o. ) | PESOS | 1 | 17858.2003 | 17858
Concreto Simple f'c = 210 Kg/cm² | M3 | 395361 | 0.63 | 249077
Piedra rajón | M3 | 38814 | 0.42 | 16302
Formaleta | GL | 16445 | 1.05 | 17267
Puntilla | LB | 2555 | 2.1 | 5366
305870
MANO DE OBRA
DESCRIPCION | UNIDAD | JORNAL/SALARIO | RENDIMIENTO | VALOR UNIT
Cuadrilla O-A | JORNAL | 63000 | 1.5748 | 99212
Prestaciones Sociales (80%) | GLB | 1 | 79369.6012 | 79370
178582
HERRAMIENTA Y EQUIPO
DESCRIPCION | UNIDAD | TARIFA | RENDIMIENTO | VALOR UNIT
Vibradores para concreto | HR | 18900 | 0.66667 | 12600
12600
COSTO DIRECTO |  |  |  | 497052
COSTO INDIRECTO (31.8%) |  |  |  | 158063
COSTO TOTAL |  |  |  | 655115
4.30 Sardineles en concreto de 3000 psi. | [ML]
MATERIALES
DESCRIPCION | UNIDAD | PRECIO UNIT | CANTIDAD | VALOR UNIT
Herramienta (10%m.o. ) | PESOS | 1 | 1134 | 1134
Concreto Simple f'c = 210 Kg/cm² | M3 | 395361 | 0.0735 | 29059
Formaleta | GLB | 493 | 1 | 493
Puntilla | LB | 2555 | 0.42 | 1073
31759
MANO DE OBRA
DESCRIPCION | UNIDAD | JORNAL/SALARIO | RENDIMIENTO | VALOR UNIT
Cuadrilla O-A | JORNAL | 63000 | 0.1 | 6300
Prestaciones Sociales (80%) | GLB | 1 | 5040.0001 | 5040
11340
HERRAMIENTA Y EQUIPO
DESCRIPCION | UNIDAD | TARIFA | RENDIMIENTO | VALOR UNIT
---
COSTO DIRECTO |  |  |  | 43099
COSTO INDIRECTO (31.8%) |  |  |  | 13705
COSTO TOTAL |  |  |  | 56804
4.31 Realce de Pozos | [UN]
MATERIALES
DESCRIPCION | UNIDAD | PRECIO UNIT | CANTIDAD | VALOR UNIT
Herramienta (10%m.o. ) | PESOS | 1 | 5670.0001 | 5670
Concreto Simple f'c = 210 Kg/cm² | M3 | 395361 | 0.126 | 49815
Acero de refuerzo PDR 60 | KG | 4082 | 3.15 | 12858
Pintura de tráfico | GALON | 105054 | 0.525 | 55153
123496
MANO DE OBRA
DESCRIPCION | UNIDAD | JORNAL/SALARIO | RENDIMIENTO | VALOR UNIT
Ayudante | JORNAL | 26250 | 0.5 | 13125
Oficial | JORNAL | 36750 | 0.5 | 18375
Prestaciones Sociales (80%) | GLB | 1 | 25200.0004 | 25200
56700
HERRAMIENTA Y EQUIPO
DESCRIPCION | UNIDAD | TARIFA | RENDIMIENTO | VALOR UNIT
---
COSTO DIRECTO |  |  |  | 180196
COSTO INDIRECTO (31.8%) |  |  |  | 57302
COSTO TOTAL |  |  |  | 237498
4.32 Filtro en Geotextil (NT-1600 o Similar) - 0,80 * 0,5 Mts. | [ML]
MATERIALES
DESCRIPCION | UNIDAD | PRECIO UNIT | CANTIDAD | VALOR UNIT
Herramienta (10%m.o. ) | PESOS | 1 | 1890 | 1890
Geotextil NT-1600 | M2 | 3540 | 2.73 | 9664
Piedra Bolo | M3 | 38814 | 0.3675 | 14264
Triturado | M3 | 67279 | 0.0525 | 3532
Tubería PVC Sanitaria f = 4'' | ML | 25396 | 1.05 | 26666
56016
MANO DE OBRA
DESCRIPCION | UNIDAD | JORNAL/SALARIO | RENDIMIENTO | VALOR UNIT
Ayudante | JORNAL | 26250 | 0.16667 | 4375
Oficial | JORNAL | 36750 | 0.16667 | 6125
Prestaciones Sociales (80%) | GLB | 1 | 8400.0001 | 8400
18900
HERRAMIENTA Y EQUIPO
DESCRIPCION | UNIDAD | TARIFA | RENDIMIENTO | VALOR UNIT
---
COSTO DIRECTO |  |  |  | 74916
COSTO INDIRECTO (31.8%) |  |  |  | 23823
COSTO TOTAL |  |  |  | 98739
4.33 Filtro en Geotextil (NT-1600 o Similar) - 1,00 * 0,6 Mts. | [ML]
MATERIALES
DESCRIPCION | UNIDAD | PRECIO UNIT | CANTIDAD | VALOR UNIT
Herramienta (10%m.o. ) | PESOS | 1 | 1955.2 | 1955
Geotextil NT-1600 | M2 | 3540 | 3.4125 | 12080
Piedra Bolo | M3 | 38814 | 0.63 | 24453
Triturado | M3 | 67279 | 0.126 | 8477
Tubería PVC Sanitaria f = 4'' | ML | 25396 | 1.05 | 26666
73631
MANO DE OBRA
DESCRIPCION | UNIDAD | JORNAL/SALARIO | RENDIMIENTO | VALOR UNIT
Ayudante | JORNAL | 26250 | 0.17241 | 4526
Oficial | JORNAL | 36750 | 0.17241 | 6336
Prestaciones Sociales (80%) | GLB | 1 | 8689.6001 | 8690
19552
HERRAMIENTA Y EQUIPO
DESCRIPCION | UNIDAD | TARIFA | RENDIMIENTO | VALOR UNIT
---
COSTO DIRECTO |  |  |  | 93183
COSTO INDIRECTO (31.8%) |  |  |  | 29632
COSTO TOTAL |  |  |  | 122815
4.34 Sumidero en Concreto de 3000 psi A=0,35 mts Prof=0,40 | [ML]
mts.
MATERIALES
DESCRIPCION | UNIDAD | PRECIO UNIT | CANTIDAD | VALOR UNIT
Herramienta (10%m.o. ) | PESOS | 1 | 22680.0003 | 22680
Concreto Simple f'c = 210 Kg/cm² | M3 | 395361 | 0.1155 | 45664
Geotextil NT-1600 | M2 | 3540 | 0.3675 | 1301
Gravilla No. 2 | KG | 261 | 0.84 | 219
69864
MANO DE OBRA
DESCRIPCION | UNIDAD | JORNAL/SALARIO | RENDIMIENTO | VALOR UNIT
Ayudante | JORNAL | 26250 | 2 | 52500
Oficial | JORNAL | 36750 | 2 | 73500
Prestaciones Sociales (80%) | GLB | 1 | 100800.001 | 100800
226800
HERRAMIENTA Y EQUIPO
DESCRIPCION | UNIDAD | TARIFA | RENDIMIENTO | VALOR UNIT
---
COSTO DIRECTO |  |  |  | 296664
COSTO INDIRECTO (31.8%) |  |  |  | 94339
COSTO TOTAL |  |  |  | 391003
4.35 Gavión en malla Triple Torsión Cal. 10 (Dim. 2x1x1) | [M3]
MATERIALES
DESCRIPCION | UNIDAD | PRECIO UNIT | CANTIDAD | VALOR UNIT
Herramienta (10%m.o. ) | PESOS | 1 | 6209.8001 | 6210
Caja en Malla Triple torsión Cal. 10 (dim. 2x1x1) | UND | 64864 | 0.525 | 34054
Piedra Bolo | M3 | 38814 | 1.26 | 48906
Alambre Negro No. 18 | KG | 4414 | 0.105 | 463
89633
MANO DE OBRA
DESCRIPCION | UNIDAD | JORNAL/SALARIO | RENDIMIENTO | VALOR UNIT
Cuadrilla M-O-A | JORNAL | 120750 | 0.28571 | 34499
Prestaciones Sociales (80%) | GLB | 1 | 27599.2004 | 27599
62098
HERRAMIENTA Y EQUIPO
DESCRIPCION | UNIDAD | TARIFA | RENDIMIENTO | VALOR UNIT
---
COSTO DIRECTO |  |  |  | 151731
COSTO INDIRECTO (31.8%) |  |  |  | 48250
COSTO TOTAL |  |  |  | 199981
4.36 Gavión en malla Triple Torsión Cal. 10 (Dim. 2x1x1), | [M3]
revestido en concreto
MATERIALES
DESCRIPCION | UNIDAD | PRECIO UNIT | CANTIDAD | VALOR UNIT
Herramienta (10%m.o. ) | PESOS | 1 | 8694.0001 | 8694
Caja en Malla Triple torsión Cal. 10 (dim. 2x1x1) | UND | 64864 | 0.525 | 34054
Piedra Bolo | M3 | 38814 | 1.3125 | 50943
Alambre Negro No. 18 | KG | 4414 | 0.105 | 463
Concreto Simple f'c = 210 Kg/cm² | M3 | 395361 | 0.105 | 41513
Gravilla No. 2 | KG | 261 | 0.105 | 27
135694
MANO DE OBRA
DESCRIPCION | UNIDAD | JORNAL/SALARIO | RENDIMIENTO | VALOR UNIT
Cuadrilla M-O-A | JORNAL | 120750 | 0.4 | 48300
Prestaciones Sociales (80%) | GLB | 1 | 38640.0006 | 38640
86940
HERRAMIENTA Y EQUIPO
DESCRIPCION | UNIDAD | TARIFA | RENDIMIENTO | VALOR UNIT
---
COSTO DIRECTO |  |  |  | 222634
COSTO INDIRECTO (31.8%) |  |  |  | 70798
COSTO TOTAL |  |  |  | 293432
4.37 Sardinel en Concreto (Articulado L=0,80 mts.) | [ML]
MATERIALES
DESCRIPCION | UNIDAD | PRECIO UNIT | CANTIDAD | VALOR UNIT
Herramienta (10%m.o. ) | PESOS | 1 | 567 | 567
Sardinel Articulado en Concreto | ML | 42604 | 1.05 | 44734
Mortero 1:4 normal | M3 | 436544 | 0.0105 | 4584
Arena | M3 | 40108 | 0.0525 | 2106
51991
MANO DE OBRA
DESCRIPCION | UNIDAD | JORNAL/SALARIO | RENDIMIENTO | VALOR UNIT
Cuadrilla O-A | JORNAL | 63000 | 0.05 | 3150
Prestaciones Sociales (80%) | GLB | 1 | 2520 | 2520
5670
HERRAMIENTA Y EQUIPO
DESCRIPCION | UNIDAD | TARIFA | RENDIMIENTO | VALOR UNIT
Pulidora | HR | 2310 | 0.33333 | 770
770
COSTO DIRECTO |  |  |  | 58431
COSTO INDIRECTO (31.8%) |  |  |  | 18581
COSTO TOTAL |  |  |  | 77012
5.1 Caja de Inspección 50x50 cm | [UN]
MATERIALES
DESCRIPCION | UNIDAD | PRECIO UNIT | CANTIDAD | VALOR UNIT
Herramienta (10%m.o. ) | PESOS | 1 | 9072.0001 | 9072
Ladrillo Temosa | UN | 682 | 50.4 | 34373
Mortero 1:3 normal | M3 | 461253 | 0.0735 | 33902
Concreto Simple f'c = 210 Kg/cm² | M3 | 395361 | 0.042 | 16605
Acero de refuerzo PDR 60 | KG | 4082 | 1.764 | 7201
Alambre Negro No. 18 | KG | 4414 | 0.0315 | 139
Puntilla | LB | 2555 | 0.0315 | 80
101372
MANO DE OBRA
DESCRIPCION | UNIDAD | JORNAL/SALARIO | RENDIMIENTO | VALOR UNIT
Cuadrilla O-A | JORNAL | 63000 | 0.8 | 50400
Prestaciones Sociales (80%) | GLB | 1 | 40320.0006 | 40320
90720
HERRAMIENTA Y EQUIPO
DESCRIPCION | UNIDAD | TARIFA | RENDIMIENTO | VALOR UNIT
---
COSTO DIRECTO |  |  |  | 192092
COSTO INDIRECTO (31.8%) |  |  |  | 61085
COSTO TOTAL |  |  |  | 253177
5.2 Caja de Inspección 60x60 cm | [UN]
MATERIALES
DESCRIPCION | UNIDAD | PRECIO UNIT | CANTIDAD | VALOR UNIT
Herramienta (10%m.o. ) | PESOS | 1 | 10309.1002 | 10309
Ladrillo Temosa | UN | 682 | 58.8 | 40102
Mortero 1:3 normal | M3 | 461253 | 0.084 | 38745
Concreto Simple f'c = 210 Kg/cm² | M3 | 395361 | 0.0735 | 29059
Acero de refuerzo PDR 60 | KG | 4082 | 2.835 | 11572
Alambre Negro No. 18 | KG | 4414 | 0.042 | 185
Puntilla | LB | 2555 | 0.042 | 107
130079
MANO DE OBRA
DESCRIPCION | UNIDAD | JORNAL/SALARIO | RENDIMIENTO | VALOR UNIT
Cuadrilla O-A | JORNAL | 63000 | 0.90909 | 57273
Prestaciones Sociales (80%) | GLB | 1 | 45818.4007 | 45818
103091
HERRAMIENTA Y EQUIPO
DESCRIPCION | UNIDAD | TARIFA | RENDIMIENTO | VALOR UNIT
---
COSTO DIRECTO |  |  |  | 233170
COSTO INDIRECTO (31.8%) |  |  |  | 74148
COSTO TOTAL |  |  |  | 307318
5.3 Caja de Inspección 80x80 cm | [UN]
MATERIALES
DESCRIPCION | UNIDAD | PRECIO UNIT | CANTIDAD | VALOR UNIT
Herramienta (10%m.o. ) | PESOS | 1 | 11340.0002 | 11340
Ladrillo Temosa | UN | 682 | 75.6 | 51559
Mortero 1:3 normal | M3 | 461253 | 0.105 | 48432
Concreto Simple f'c = 210 Kg/cm² | M3 | 395361 | 0.12647 | 50002
Acero de refuerzo PDR 60 | KG | 4082 | 4.7015 | 19192
Alambre Negro No. 18 | KG | 4414 | 0.0945 | 417
Puntilla | LB | 2555 | 0.042 | 107
181049
MANO DE OBRA
DESCRIPCION | UNIDAD | JORNAL/SALARIO | RENDIMIENTO | VALOR UNIT
Cuadrilla O-A | JORNAL | 63000 | 1 | 63000
Prestaciones Sociales (80%) | GLB | 1 | 50400.0008 | 50400
113400
HERRAMIENTA Y EQUIPO
DESCRIPCION | UNIDAD | TARIFA | RENDIMIENTO | VALOR UNIT
---
COSTO DIRECTO |  |  |  | 294449
COSTO INDIRECTO (31.8%) |  |  |  | 93635
COSTO TOTAL |  |  |  | 388084
5.4 Caja de Inspección 90x90 cm | [UN]
MATERIALES
DESCRIPCION | UNIDAD | PRECIO UNIT | CANTIDAD | VALOR UNIT
Herramienta (10%m.o. ) | PESOS | 1 | 11340.0002 | 11340
Ladrillo Temosa | UN | 682 | 84 | 57288
Mortero 1:3 normal | M3 | 461253 | 0.1155 | 53275
Concreto Simple f'c = 210 Kg/cm² | M3 | 395361 | 0.147 | 58118
Acero de refuerzo PDR 60 | KG | 4082 | 4.704 | 19202
Alambre Negro No. 18 | KG | 4414 | 0.105 | 463
Puntilla | LB | 2555 | 0.042 | 107
199793
MANO DE OBRA
DESCRIPCION | UNIDAD | JORNAL/SALARIO | RENDIMIENTO | VALOR UNIT
Cuadrilla O-A | JORNAL | 63000 | 1 | 63000
Prestaciones Sociales (80%) | GLB | 1 | 50400.0008 | 50400
113400
HERRAMIENTA Y EQUIPO
DESCRIPCION | UNIDAD | TARIFA | RENDIMIENTO | VALOR UNIT
---
COSTO DIRECTO |  |  |  | 313193
COSTO INDIRECTO (31.8%) |  |  |  | 99595
COSTO TOTAL |  |  |  | 412788
5.5 Tubería PVC Sanitaria f =2'' | [ML]
MATERIALES
DESCRIPCION | UNIDAD | PRECIO UNIT | CANTIDAD | VALOR UNIT
Herramienta (10%m.o. ) | PESOS | 1 | 298.4 | 298
Tubería PVC Sanitaria f = 2'' | ML | 12201 | 1.05 | 12811
Accesorios, Limpiador y soldadura f = 2'' | GL | 2609 | 1.05 | 2739
15848
MANO DE OBRA
DESCRIPCION | UNIDAD | JORNAL/SALARIO | RENDIMIENTO | VALOR UNIT
Cuadrilla O-A | JORNAL | 63000 | 0.02632 | 1658
Prestaciones Sociales (80%) | GLB | 1 | 1326.4 | 1326
2984
HERRAMIENTA Y EQUIPO
DESCRIPCION | UNIDAD | TARIFA | RENDIMIENTO | VALOR UNIT
---
COSTO DIRECTO |  |  |  | 18832
COSTO INDIRECTO (31.8%) |  |  |  | 5989
COSTO TOTAL |  |  |  | 24821
5.6 Tubería PVC Sanitaria f =3'' | [ML]
MATERIALES
DESCRIPCION | UNIDAD | PRECIO UNIT | CANTIDAD | VALOR UNIT
Herramienta (10%m.o. ) | PESOS | 1 | 302.4 | 302
Tubería PVC Sanitaria f = 3'' | ML | 18223 | 1.05 | 19134
Accesorios, Limpiador y soldadura f = 3'' | GL | 3862 | 1.05 | 4055
23491
MANO DE OBRA
DESCRIPCION | UNIDAD | JORNAL/SALARIO | RENDIMIENTO | VALOR UNIT
Cuadrilla O-A | JORNAL | 63000 | 0.02667 | 1680
Prestaciones Sociales (80%) | GLB | 1 | 1344 | 1344
3024
HERRAMIENTA Y EQUIPO
DESCRIPCION | UNIDAD | TARIFA | RENDIMIENTO | VALOR UNIT
---
COSTO DIRECTO |  |  |  | 26515
COSTO INDIRECTO (31.8%) |  |  |  | 8432
COSTO TOTAL |  |  |  | 34947
5.7 Tubería PVC Sanitaria f =4'' | [ML]
MATERIALES
DESCRIPCION | UNIDAD | PRECIO UNIT | CANTIDAD | VALOR UNIT
Herramienta (10%m.o. ) | PESOS | 1 | 453.6 | 454
Tubería PVC Sanitaria f = 4'' | ML | 25396 | 1.05 | 26666
Accesorios, Limpiador y soldadura f = 4'' | GL | 7326 | 1.05 | 7692
34812
MANO DE OBRA
DESCRIPCION | UNIDAD | JORNAL/SALARIO | RENDIMIENTO | VALOR UNIT
Cuadrilla O-A | JORNAL | 63000 | 0.04 | 2520
Prestaciones Sociales (80%) | GLB | 1 | 2016 | 2016
4536
HERRAMIENTA Y EQUIPO
DESCRIPCION | UNIDAD | TARIFA | RENDIMIENTO | VALOR UNIT
---
COSTO DIRECTO |  |  |  | 39348
COSTO INDIRECTO (31.8%) |  |  |  | 12513
COSTO TOTAL |  |  |  | 51861
5.8 Tubería PVC Agua Lluvia f =2'' | [ML]
MATERIALES
DESCRIPCION | UNIDAD | PRECIO UNIT | CANTIDAD | VALOR UNIT
Herramienta (10%m.o. ) | PESOS | 1 | 298.4 | 298
Tubería PVC 2'' Agua Lluvia (ventilación) | ML | 7843 | 1.05 | 8235
Accesorios, Limpiador y soldadura f = 2'' | GL | 2609 | 1.05 | 2739
11272
MANO DE OBRA
DESCRIPCION | UNIDAD | JORNAL/SALARIO | RENDIMIENTO | VALOR UNIT
Cuadrilla O-A | JORNAL | 63000 | 0.02632 | 1658
Prestaciones Sociales (80%) | GLB | 1 | 1326.4 | 1326
2984
HERRAMIENTA Y EQUIPO
DESCRIPCION | UNIDAD | TARIFA | RENDIMIENTO | VALOR UNIT
---
COSTO DIRECTO |  |  |  | 14256
COSTO INDIRECTO (31.8%) |  |  |  | 4533
COSTO TOTAL |  |  |  | 18789
5.9 Tubería PVC Agua Lluvia f =3'' | [ML]
MATERIALES
DESCRIPCION | UNIDAD | PRECIO UNIT | CANTIDAD | VALOR UNIT
Herramienta (10%m.o. ) | PESOS | 1 | 354.4 | 354
Tubería PVC 3'' Agua Lluvia | ML | 10373 | 1.05 | 10892
Accesorios, Limpiador y soldadura f = 3'' | GL | 3862 | 1.05 | 4055
15301
MANO DE OBRA
DESCRIPCION | UNIDAD | JORNAL/SALARIO | RENDIMIENTO | VALOR UNIT
Cuadrilla O-A | JORNAL | 63000 | 0.03125 | 1969
Prestaciones Sociales (80%) | GLB | 1 | 1575.2 | 1575
3544
HERRAMIENTA Y EQUIPO
DESCRIPCION | UNIDAD | TARIFA | RENDIMIENTO | VALOR UNIT
---
COSTO DIRECTO |  |  |  | 18845
COSTO INDIRECTO (31.8%) |  |  |  | 5993
COSTO TOTAL |  |  |  | 24838
5.10 Tubería PVC Agua Lluvia f =4'' | [ML]
MATERIALES
DESCRIPCION | UNIDAD | PRECIO UNIT | CANTIDAD | VALOR UNIT
Herramienta (10%m.o. ) | PESOS | 1 | 412.4 | 412
Tubería PVC 4'' Agua Lluvia | ML | 17887 | 1.05 | 18781
Accesorios, Limpiador y soldadura f = 4'' | GL | 7326 | 1.05 | 7692
26885
MANO DE OBRA
DESCRIPCION | UNIDAD | JORNAL/SALARIO | RENDIMIENTO | VALOR UNIT
Cuadrilla O-A | JORNAL | 63000 | 0.03636 | 2291
Prestaciones Sociales (80%) | GLB | 1 | 1832.8 | 1833
4124
HERRAMIENTA Y EQUIPO
DESCRIPCION | UNIDAD | TARIFA | RENDIMIENTO | VALOR UNIT
---
COSTO DIRECTO |  |  |  | 31009
COSTO INDIRECTO (31.8%) |  |  |  | 9861
COSTO TOTAL |  |  |  | 40870
5.11 Punto Sanitario en tubería PVC f =2'' | [UN]
MATERIALES
DESCRIPCION | UNIDAD | PRECIO UNIT | CANTIDAD | VALOR UNIT
Herramienta (10%m.o. ) | PESOS | 1 | 2268 | 2268
Tubería PVC Sanitaria f = 2'' | ML | 12201 | 2.1 | 25622
Accesorios, Limpiador y soldadura Punto Sanitario f = 2'' | GL | 9953 | 1.05 | 10451
38341
MANO DE OBRA
DESCRIPCION | UNIDAD | JORNAL/SALARIO | RENDIMIENTO | VALOR UNIT
Cuadrilla O-A | JORNAL | 63000 | 0.2 | 12600
Prestaciones Sociales (80%) | GLB | 1 | 10080.0002 | 10080
22680
HERRAMIENTA Y EQUIPO
DESCRIPCION | UNIDAD | TARIFA | RENDIMIENTO | VALOR UNIT
---
COSTO DIRECTO |  |  |  | 61021
COSTO INDIRECTO (31.8%) |  |  |  | 19405
COSTO TOTAL |  |  |  | 80426
5.12 Punto Sanitario en tubería PVC f =3" | [UN]
MATERIALES
DESCRIPCION | UNIDAD | PRECIO UNIT | CANTIDAD | VALOR UNIT
Herramienta (10%m.o. ) | PESOS | 1 | 2520 | 2520
Tubería PVC Sanitaria f = 3'' | ML | 18223 | 2.1 | 38268
Accesorios, Limpiador y soldadura f = 3'' | GL | 3862 | 1.05 | 4055
44843
MANO DE OBRA
DESCRIPCION | UNIDAD | JORNAL/SALARIO | RENDIMIENTO | VALOR UNIT
Cuadrilla O-A | JORNAL | 63000 | 0.22222 | 14000
Prestaciones Sociales (80%) | GLB | 1 | 11200.0002 | 11200
25200
HERRAMIENTA Y EQUIPO
DESCRIPCION | UNIDAD | TARIFA | RENDIMIENTO | VALOR UNIT
---
COSTO DIRECTO |  |  |  | 70043
COSTO INDIRECTO (31.8%) |  |  |  | 22274
COSTO TOTAL |  |  |  | 92317
5.13 Punto Sanitario en tubería PVC f =4" | [UN]
MATERIALES
DESCRIPCION | UNIDAD | PRECIO UNIT | CANTIDAD | VALOR UNIT
Herramienta (10%m.o. ) | PESOS | 1 | 2835 | 2835
Tubería PVC Sanitaria f = 4'' | ML | 25396 | 2.1 | 53332
Accesorios, Limpiador y soldadura f = 4'' | GL | 7326 | 1.05 | 7692
63859
MANO DE OBRA
DESCRIPCION | UNIDAD | JORNAL/SALARIO | RENDIMIENTO | VALOR UNIT
Cuadrilla O-A | JORNAL | 63000 | 0.25 | 15750
Prestaciones Sociales (80%) | GLB | 1 | 12600.0002 | 12600
28350
HERRAMIENTA Y EQUIPO
DESCRIPCION | UNIDAD | TARIFA | RENDIMIENTO | VALOR UNIT
---
COSTO DIRECTO |  |  |  | 92209
COSTO INDIRECTO (31.8%) |  |  |  | 29322
COSTO TOTAL |  |  |  | 121531
5.14 Tubería PVC RDE 9 f= 1/2 | [ML]
MATERIALES
DESCRIPCION | UNIDAD | PRECIO UNIT | CANTIDAD | VALOR UNIT
Herramienta (10%m.o. ) | PESOS | 1 | 270 | 270
Tubería PVC 1/2'' RDE 9 (presión) | ML | 3815 | 1.05 | 4006
Accesorios, Limpiador y soldadura f = 2'' | GL | 2609 | 0.2 | 522
4798
MANO DE OBRA
DESCRIPCION | UNIDAD | JORNAL/SALARIO | RENDIMIENTO | VALOR UNIT
Cuadrilla O-A | JORNAL | 63000 | 0.02381 | 1500
Prestaciones Sociales (80%) | GLB | 1 | 1200 | 1200
2700
HERRAMIENTA Y EQUIPO
DESCRIPCION | UNIDAD | TARIFA | RENDIMIENTO | VALOR UNIT
---
COSTO DIRECTO |  |  |  | 7498
COSTO INDIRECTO (31.8%) |  |  |  | 2384
COSTO TOTAL |  |  |  | 9882
5.15 Tubería PVC RDE 11 f= 3/4" | [ML]
MATERIALES
DESCRIPCION | UNIDAD | PRECIO UNIT | CANTIDAD | VALOR UNIT
Herramienta (10%m.o. ) | PESOS | 1 | 252 | 252
Tubería PVC 3/4'' RDE 11 | ML | 5327 | 1.05 | 5593
Accesorios, Limpiador y soldadura Punto Sanitario f = 3/4'' | GL | 1090 | 1.05 | 1145
6990
MANO DE OBRA
DESCRIPCION | UNIDAD | JORNAL/SALARIO | RENDIMIENTO | VALOR UNIT
Cuadrilla O-A | JORNAL | 63000 | 0.02222 | 1400
Prestaciones Sociales (80%) | GLB | 1 | 1120 | 1120
2520
HERRAMIENTA Y EQUIPO
DESCRIPCION | UNIDAD | TARIFA | RENDIMIENTO | VALOR UNIT
---
COSTO DIRECTO |  |  |  | 9510
COSTO INDIRECTO (31.8%) |  |  |  | 3024
COSTO TOTAL |  |  |  | 12534
5.16 Punto Hidráulico en tubería PVC f =1/2" | [UN]
MATERIALES
DESCRIPCION | UNIDAD | PRECIO UNIT | CANTIDAD | VALOR UNIT
Herramienta (10%m.o. ) | PESOS | 1 | 1890 | 1890
Tubería PVC 1/2'' RDE 9 (presión) | ML | 3815 | 2.1 | 8012
Accesorios, Limpiador y soldadura Punto Hidráulico PVC f = 1/2'' | GL | 4579 | 1.05 | 4808
14710
MANO DE OBRA
DESCRIPCION | UNIDAD | JORNAL/SALARIO | RENDIMIENTO | VALOR UNIT
Cuadrilla O-A | JORNAL | 63000 | 0.16667 | 10500
Prestaciones Sociales (80%) | GLB | 1 | 8400.0001 | 8400
18900
HERRAMIENTA Y EQUIPO
DESCRIPCION | UNIDAD | TARIFA | RENDIMIENTO | VALOR UNIT
---
COSTO DIRECTO |  |  |  | 33610
COSTO INDIRECTO (31.8%) |  |  |  | 10688
COSTO TOTAL |  |  |  | 44298
5.17 Tragante con sosco f =3'' | [UN]
MATERIALES
DESCRIPCION | UNIDAD | PRECIO UNIT | CANTIDAD | VALOR UNIT
Herramienta (10%m.o. ) | PESOS | 1 | 708.8 | 709
Tragante con sosco f = 3'' | UN | 6817 | 1.05 | 7158
Cemento gris | KG | 538 | 1.05 | 565
8432
MANO DE OBRA
DESCRIPCION | UNIDAD | JORNAL/SALARIO | RENDIMIENTO | VALOR UNIT
Cuadrilla O-A | JORNAL | 63000 | 0.0625 | 3938
Prestaciones Sociales (80%) | GLB | 1 | 3150.4 | 3150
7088
HERRAMIENTA Y EQUIPO
DESCRIPCION | UNIDAD | TARIFA | RENDIMIENTO | VALOR UNIT
---
COSTO DIRECTO |  |  |  | 15520
COSTO INDIRECTO (31.8%) |  |  |  | 4935
COSTO TOTAL |  |  |  | 20455
5.18 Tragante con sosco f =4'' | [UN]
MATERIALES
DESCRIPCION | UNIDAD | PRECIO UNIT | CANTIDAD | VALOR UNIT
Herramienta (10%m.o. ) | PESOS | 1 | 708.8 | 709
Tragante con sosco f = 4'' | UN | 9538 | 1.05 | 10015
Cemento gris | KG | 538 | 1.05 | 565
11289
MANO DE OBRA
DESCRIPCION | UNIDAD | JORNAL/SALARIO | RENDIMIENTO | VALOR UNIT
Cuadrilla O-A | JORNAL | 63000 | 0.0625 | 3938
Prestaciones Sociales (80%) | GLB | 1 | 3150.4 | 3150
7088
HERRAMIENTA Y EQUIPO
DESCRIPCION | UNIDAD | TARIFA | RENDIMIENTO | VALOR UNIT
---
COSTO DIRECTO |  |  |  | 18377
COSTO INDIRECTO (31.8%) |  |  |  | 5844
COSTO TOTAL |  |  |  | 24221
5.19 Rejilla de Aluminio 3x2 | [UN]
MATERIALES
DESCRIPCION | UNIDAD | PRECIO UNIT | CANTIDAD | VALOR UNIT
Herramienta (10%m.o. ) | PESOS | 1 | 567 | 567
Rejilla con sosco de aluminio 3 x 2'' | UN | 3351 | 1.05 | 3519
Cemento gris | KG | 538 | 1.05 | 565
4651
MANO DE OBRA
DESCRIPCION | UNIDAD | JORNAL/SALARIO | RENDIMIENTO | VALOR UNIT
Cuadrilla O-A | JORNAL | 63000 | 0.05 | 3150
Prestaciones Sociales (80%) | GLB | 1 | 2520 | 2520
5670
HERRAMIENTA Y EQUIPO
DESCRIPCION | UNIDAD | TARIFA | RENDIMIENTO | VALOR UNIT
---
COSTO DIRECTO |  |  |  | 10321
COSTO INDIRECTO (31.8%) |  |  |  | 3282
COSTO TOTAL |  |  |  | 13603
5.20 Rejilla de Aluminio 4x3 | [UN]
MATERIALES
DESCRIPCION | UNIDAD | PRECIO UNIT | CANTIDAD | VALOR UNIT
Herramienta (10%m.o. ) | PESOS | 1 | 756 | 756
Rejilla con sosco de aluminio4 x 3'' | UN | 5942 | 1.05 | 6239
Cemento gris | KG | 538 | 1.2075 | 650
7645
MANO DE OBRA
DESCRIPCION | UNIDAD | JORNAL/SALARIO | RENDIMIENTO | VALOR UNIT
Cuadrilla O-A | JORNAL | 63000 | 0.06667 | 4200
Prestaciones Sociales (80%) | GLB | 1 | 3360.0001 | 3360
7560
HERRAMIENTA Y EQUIPO
DESCRIPCION | UNIDAD | TARIFA | RENDIMIENTO | VALOR UNIT
---
COSTO DIRECTO |  |  |  | 15205
COSTO INDIRECTO (31.8%) |  |  |  | 4835
COSTO TOTAL |  |  |  | 20040
5.21 Rejilla de Aluminio 6x4 | [UN]
MATERIALES
DESCRIPCION | UNIDAD | PRECIO UNIT | CANTIDAD | VALOR UNIT
Herramienta (10%m.o. ) | PESOS | 1 | 756 | 756
Rejilla con sosco de aluminio 6 x 4'' | UN | 12662 | 1.05 | 13295
Cemento gris | KG | 538 | 1.2075 | 650
14701
MANO DE OBRA
DESCRIPCION | UNIDAD | JORNAL/SALARIO | RENDIMIENTO | VALOR UNIT
Cuadrilla O-A | JORNAL | 63000 | 0.06667 | 4200
Prestaciones Sociales (80%) | GLB | 1 | 3360.0001 | 3360
7560
HERRAMIENTA Y EQUIPO
DESCRIPCION | UNIDAD | TARIFA | RENDIMIENTO | VALOR UNIT
---
COSTO DIRECTO |  |  |  | 22261
COSTO INDIRECTO (31.8%) |  |  |  | 7079
COSTO TOTAL |  |  |  | 29340
5.22 Conexión Domiciliaria a Red matriz | [UN]
MATERIALES
DESCRIPCION | UNIDAD | PRECIO UNIT | CANTIDAD | VALOR UNIT
Herramienta (10%m.o. ) | PESOS | 1 | 5670.0001 | 5670
Materiales Conexión Domiciliario | GL | 194050 | 1.05 | 203753
209423
MANO DE OBRA
DESCRIPCION | UNIDAD | JORNAL/SALARIO | RENDIMIENTO | VALOR UNIT
Cuadrilla O-A | JORNAL | 63000 | 0.5 | 31500
Prestaciones Sociales (80%) | GLB | 1 | 25200.0004 | 25200
56700
HERRAMIENTA Y EQUIPO
DESCRIPCION | UNIDAD | TARIFA | RENDIMIENTO | VALOR UNIT
---
COSTO DIRECTO |  |  |  | 266123
COSTO INDIRECTO (31.8%) |  |  |  | 84627
COSTO TOTAL |  |  |  | 350750
5.23 Tubería de Gres f =6'' | [ML]
MATERIALES
DESCRIPCION | UNIDAD | PRECIO UNIT | CANTIDAD | VALOR UNIT
Herramienta (10%m.o. ) | PESOS | 1 | 756 | 756
Tuberia de Gress de 6'' | ML | 16445 | 1.05 | 17267
Accesorios varios para instalación de tubería | GL | 7237 | 1.05 | 7599
25622
MANO DE OBRA
DESCRIPCION | UNIDAD | JORNAL/SALARIO | RENDIMIENTO | VALOR UNIT
Cuadrilla O-A | JORNAL | 63000 | 0.06667 | 4200
Prestaciones Sociales (80%) | GLB | 1 | 3360.0001 | 3360
7560
HERRAMIENTA Y EQUIPO
DESCRIPCION | UNIDAD | TARIFA | RENDIMIENTO | VALOR UNIT
---
COSTO DIRECTO |  |  |  | 33182
COSTO INDIRECTO (31.8%) |  |  |  | 10552
COSTO TOTAL |  |  |  | 43734
5.24 Subacometica Hidráulica | [UN]
MATERIALES
DESCRIPCION | UNIDAD | PRECIO UNIT | CANTIDAD | VALOR UNIT
Herramienta (10%m.o. ) | PESOS | 1 | 18900.0003 | 18900
Concreto Simple f'c = 210 Kg/cm² | M3 | 395361 | 1.05 | 415129
Formaleta | GL | 16445 | 1.05 | 17267
Alambre Negro No. 18 | KG | 4414 | 1.05 | 4635
Puntilla | LB | 2555 | 2.1 | 5366
461297
MANO DE OBRA
DESCRIPCION | UNIDAD | JORNAL/SALARIO | RENDIMIENTO | VALOR UNIT
Cuadrilla O-A | JORNAL | 63000 | 1.6667 | 105000
Prestaciones Sociales (80%) | GLB | 1 | 84000.0013 | 84000
189000
HERRAMIENTA Y EQUIPO
DESCRIPCION | UNIDAD | TARIFA | RENDIMIENTO | VALOR UNIT
Vibradores para concreto | HR | 18900 | 0.66667 | 12600
12600
COSTO DIRECTO |  |  |  | 662897
COSTO INDIRECTO (31.8%) |  |  |  | 210801
COSTO TOTAL |  |  |  | 873698
5.25 Caja de inspección 70*70 | [UN]
MATERIALES
DESCRIPCION | UNIDAD | PRECIO UNIT | CANTIDAD | VALOR UNIT
Herramienta (10%m.o. ) | PESOS | 1 | 11340.0002 | 11340
Ladrillo Temosa | UN | 682 | 67.2 | 45830
Mortero 1:3 normal | M3 | 461253 | 0.084 | 38745
Concreto Simple f'c = 210 Kg/cm² | M3 | 395361 | 0.105 | 41513
Acero de refuerzo PDR 60 | KG | 4082 | 3.78 | 15430
Alambre Negro No. 18 | KG | 4414 | 0.063 | 278
Puntilla | LB | 2555 | 0.042 | 107
153243
MANO DE OBRA
DESCRIPCION | UNIDAD | JORNAL/SALARIO | RENDIMIENTO | VALOR UNIT
Cuadrilla O-A | JORNAL | 63000 | 1 | 63000
Prestaciones Sociales (80%) | GLB | 1 | 50400.0008 | 50400
113400
HERRAMIENTA Y EQUIPO
DESCRIPCION | UNIDAD | TARIFA | RENDIMIENTO | VALOR UNIT
---
COSTO DIRECTO |  |  |  | 266643
COSTO INDIRECTO (31.8%) |  |  |  | 84792
COSTO TOTAL |  |  |  | 351435
5.26 Caja de inspección 100*100 | [UN]
MATERIALES
DESCRIPCION | UNIDAD | PRECIO UNIT | CANTIDAD | VALOR UNIT
Herramienta (10%m.o. ) | PESOS | 1 | 11340.0002 | 11340
Ladrillo Temosa | UN | 682 | 92.4 | 63017
Mortero 1:3 normal | M3 | 461253 | 0.147 | 67804
Concreto Simple f'c = 210 Kg/cm² | M3 | 395361 | 0.1575 | 62269
Acero de refuerzo PDR 60 | KG | 4082 | 4.7015 | 19192
Alambre Negro No. 18 | KG | 4414 | 0.1155 | 510
Puntilla | LB | 2555 | 0.042 | 107
224239
MANO DE OBRA
DESCRIPCION | UNIDAD | JORNAL/SALARIO | RENDIMIENTO | VALOR UNIT
Cuadrilla O-A | JORNAL | 63000 | 1 | 63000
Prestaciones Sociales (80%) | GLB | 1 | 50400.0008 | 50400
113400
HERRAMIENTA Y EQUIPO
DESCRIPCION | UNIDAD | TARIFA | RENDIMIENTO | VALOR UNIT
---
COSTO DIRECTO |  |  |  | 337639
COSTO INDIRECTO (31.8%) |  |  |  | 107369
COSTO TOTAL |  |  |  | 445008
5.27 Tubería de Gres f =4'' | [ML]
MATERIALES
DESCRIPCION | UNIDAD | PRECIO UNIT | CANTIDAD | VALOR UNIT
Herramienta (10%m.o. ) | PESOS | 1 | 756 | 756
Tubo de Gres de 4" | ML | 9162 | 1.05 | 9620
Accesorios varios para instalación de tubería | GL | 7237 | 1.05 | 7599
17975
MANO DE OBRA
DESCRIPCION | UNIDAD | JORNAL/SALARIO | RENDIMIENTO | VALOR UNIT
Cuadrilla O-A | JORNAL | 63000 | 0.06667 | 4200
Prestaciones Sociales (80%) | GLB | 1 | 3360.0001 | 3360
7560
HERRAMIENTA Y EQUIPO
DESCRIPCION | UNIDAD | TARIFA | RENDIMIENTO | VALOR UNIT
---
COSTO DIRECTO |  |  |  | 25535
COSTO INDIRECTO (31.8%) |  |  |  | 8120
COSTO TOTAL |  |  |  | 33655
5.28 Tubería de Gres f =8'' | [ML]
MATERIALES
DESCRIPCION | UNIDAD | PRECIO UNIT | CANTIDAD | VALOR UNIT
Herramienta (10%m.o. ) | PESOS | 1 | 945 | 945
Tuberia de Gress de 8'' | ML | 20963 | 1.05 | 22011
Accesorios varios para instalación de tubería | GL | 7237 | 1.05 | 7599
30555
MANO DE OBRA
DESCRIPCION | UNIDAD | JORNAL/SALARIO | RENDIMIENTO | VALOR UNIT
Cuadrilla O-A | JORNAL | 63000 | 0.08333 | 5250
Prestaciones Sociales (80%) | GLB | 1 | 4200.0001 | 4200
9450
HERRAMIENTA Y EQUIPO
DESCRIPCION | UNIDAD | TARIFA | RENDIMIENTO | VALOR UNIT
---
COSTO DIRECTO |  |  |  | 40005
COSTO INDIRECTO (31.8%) |  |  |  | 12722
COSTO TOTAL |  |  |  | 52727
5.29 Tubería de Gres f =10'' | [ML]
MATERIALES
DESCRIPCION | UNIDAD | PRECIO UNIT | CANTIDAD | VALOR UNIT
Herramienta (10%m.o. ) | PESOS | 1 | 945 | 945
Tubo de Gres de 10" | ML | 31871 | 1.05 | 33465
Accesorios varios para instalación de tubería | GL | 7237 | 1.05 | 7599
42009
MANO DE OBRA
DESCRIPCION | UNIDAD | JORNAL/SALARIO | RENDIMIENTO | VALOR UNIT
Cuadrilla O-A | JORNAL | 63000 | 0.08333 | 5250
Prestaciones Sociales (80%) | GLB | 1 | 4200.0001 | 4200
9450
HERRAMIENTA Y EQUIPO
DESCRIPCION | UNIDAD | TARIFA | RENDIMIENTO | VALOR UNIT
---
COSTO DIRECTO |  |  |  | 51459
COSTO INDIRECTO (31.8%) |  |  |  | 16364
COSTO TOTAL |  |  |  | 67823
5.30 Tubería de Concreto Reforzados f =36'' | [ML]
MATERIALES
DESCRIPCION | UNIDAD | PRECIO UNIT | CANTIDAD | VALOR UNIT
Herramienta (10%m.o. ) | PESOS | 1 | 756 | 756
Tubo en Concreto Reforzado Ø=36" | ML | 380698 | 1.05 | 399733
Mortero 1:4 normal | M3 | 436544 | 0.021 | 9167
409656
MANO DE OBRA
DESCRIPCION | UNIDAD | JORNAL/SALARIO | RENDIMIENTO | VALOR UNIT
Ayudante | JORNAL | 26250 | 0.06667 | 1750
Oficial | JORNAL | 36750 | 0.06667 | 2450
Prestaciones Sociales (80%) | GLB | 1 | 3360.0001 | 3360
7560
HERRAMIENTA Y EQUIPO
DESCRIPCION | UNIDAD | TARIFA | RENDIMIENTO | VALOR UNIT
---
COSTO DIRECTO |  |  |  | 417216
COSTO INDIRECTO (31.8%) |  |  |  | 132675
COSTO TOTAL |  |  |  | 549891
5.31 Conexión de estructuras de captación a Red matriz | [UN]
MATERIALES
DESCRIPCION | UNIDAD | PRECIO UNIT | CANTIDAD | VALOR UNIT
Herramienta (10%m.o. ) | PESOS | 1 | 2835 | 2835
Materiales Conexión Pozos | GL | 86522 | 1.05 | 90848
93683
MANO DE OBRA
DESCRIPCION | UNIDAD | JORNAL/SALARIO | RENDIMIENTO | VALOR UNIT
Cuadrilla O-A | JORNAL | 63000 | 0.25 | 15750
Prestaciones Sociales (80%) | GLB | 1 | 12600.0002 | 12600
28350
HERRAMIENTA Y EQUIPO
DESCRIPCION | UNIDAD | TARIFA | RENDIMIENTO | VALOR UNIT
---
COSTO DIRECTO |  |  |  | 122033
COSTO INDIRECTO (31.8%) |  |  |  | 38806
COSTO TOTAL |  |  |  | 160839
6.1 Punto Eléctrico para Luz normal | [UN]
MATERIALES
DESCRIPCION | UNIDAD | PRECIO UNIT | CANTIDAD | VALOR UNIT
Herramienta (10%m.o. ) | PESOS | 1 | 3240 | 3240
Ducteria | GL | 9044 | 1 | 9044
Cableado | GL | 8223 | 1.05 | 8634
Cinta | GL | 628 | 1.05 | 659
Accesorios Eléctricos Salida Normal | GL | 3231 | 1 | 3231
24808
MANO DE OBRA
DESCRIPCION | UNIDAD | JORNAL/SALARIO | RENDIMIENTO | VALOR UNIT
Cuadrilla O-A | JORNAL | 63000 | 0.28571 | 18000
Prestaciones Sociales (80%) | GLB | 1 | 14400.0002 | 14400
32400
HERRAMIENTA Y EQUIPO
DESCRIPCION | UNIDAD | TARIFA | RENDIMIENTO | VALOR UNIT
---
COSTO DIRECTO |  |  |  | 57208
COSTO INDIRECTO (31.8%) |  |  |  | 18192
COSTO TOTAL |  |  |  | 75400
6.2 Tomacorriente Doble | [UN]
MATERIALES
DESCRIPCION | UNIDAD | PRECIO UNIT | CANTIDAD | VALOR UNIT
Herramienta (10%m.o. ) | PESOS | 1 | 2835 | 2835
Ducteria | GL | 9044 | 1 | 9044
Cableado | GL | 8223 | 1 | 8223
Cinta | GL | 628 | 1 | 628
Accesorios Eléctricos Salida Normal | GL | 3231 | 1 | 3231
23961
MANO DE OBRA
DESCRIPCION | UNIDAD | JORNAL/SALARIO | RENDIMIENTO | VALOR UNIT
Cuadrilla O-A | JORNAL | 63000 | 0.25 | 15750
Prestaciones Sociales (80%) | GLB | 1 | 12600.0002 | 12600
28350
HERRAMIENTA Y EQUIPO
DESCRIPCION | UNIDAD | TARIFA | RENDIMIENTO | VALOR UNIT
---
COSTO DIRECTO |  |  |  | 52311
COSTO INDIRECTO (31.8%) |  |  |  | 16635
COSTO TOTAL |  |  |  | 68946
6.3 Tomacorriente especial a 110 V | [UN]
MATERIALES
DESCRIPCION | UNIDAD | PRECIO UNIT | CANTIDAD | VALOR UNIT
Herramienta (10%m.o. ) | PESOS | 1 | 3240 | 3240
Ducteria | GL | 9044 | 1 | 9044
Cableado Tomacorriente Especial 110V | GL | 11758 | 1 | 11758
Cinta TomaC Especial 110V | GL | 790 | 1 | 790
Accesorios Eléctricos Tomacorriente Especial 110 V | GL | 5920 | 1 | 5920
30752
MANO DE OBRA
DESCRIPCION | UNIDAD | JORNAL/SALARIO | RENDIMIENTO | VALOR UNIT
Cuadrilla O-A | JORNAL | 63000 | 0.28571 | 18000
Prestaciones Sociales (80%) | GLB | 1 | 14400.0002 | 14400
32400
HERRAMIENTA Y EQUIPO
DESCRIPCION | UNIDAD | TARIFA | RENDIMIENTO | VALOR UNIT
---
COSTO DIRECTO |  |  |  | 63152
COSTO INDIRECTO (31.8%) |  |  |  | 20082
COSTO TOTAL |  |  |  | 83234
6.4 Tomacorriente normal con polo a tierra | [UN]
MATERIALES
DESCRIPCION | UNIDAD | PRECIO UNIT | CANTIDAD | VALOR UNIT
Herramienta (10%m.o. ) | PESOS | 1 | 2835 | 2835
Toma Corriente Polo aTierra | UN | 31575 | 1 | 31575
34410
MANO DE OBRA
DESCRIPCION | UNIDAD | JORNAL/SALARIO | RENDIMIENTO | VALOR UNIT
Cuadrilla O-A | JORNAL | 63000 | 0.25 | 15750
Prestaciones Sociales (80%) | GLB | 1 | 12600.0002 | 12600
28350
HERRAMIENTA Y EQUIPO
DESCRIPCION | UNIDAD | TARIFA | RENDIMIENTO | VALOR UNIT
---
COSTO DIRECTO |  |  |  | 62760
COSTO INDIRECTO (31.8%) |  |  |  | 19958
COSTO TOTAL |  |  |  | 82718
6.5 Toma especial a 220 Voltios | [UN]
MATERIALES
DESCRIPCION | UNIDAD | PRECIO UNIT | CANTIDAD | VALOR UNIT
Herramienta (10%m.o. ) | PESOS | 1 | 2835 | 2835
Toma Corriente Especial 220 V | UN | 55255 | 1 | 55255
58090
MANO DE OBRA
DESCRIPCION | UNIDAD | JORNAL/SALARIO | RENDIMIENTO | VALOR UNIT
Cuadrilla O-A | JORNAL | 63000 | 0.25 | 15750
Prestaciones Sociales (80%) | GLB | 1 | 12600.0002 | 12600
28350
HERRAMIENTA Y EQUIPO
DESCRIPCION | UNIDAD | TARIFA | RENDIMIENTO | VALOR UNIT
---
COSTO DIRECTO |  |  |  | 86440
COSTO INDIRECTO (31.8%) |  |  |  | 27488
COSTO TOTAL |  |  |  | 113928
6.6 Sistema general de polo a tierra | [UN]
MATERIALES
DESCRIPCION | UNIDAD | PRECIO UNIT | CANTIDAD | VALOR UNIT
Herramienta (10%m.o. ) | PESOS | 1 | 5400.0001 | 5400
Sistema General de polo aTIerra | UN | 98671 | 1 | 98671
104071
MANO DE OBRA
DESCRIPCION | UNIDAD | JORNAL/SALARIO | RENDIMIENTO | VALOR UNIT
Cuadrilla O-A | JORNAL | 63000 | 0.47619 | 30000
Prestaciones Sociales (80%) | GLB | 1 | 24000.0004 | 24000
54000
HERRAMIENTA Y EQUIPO
DESCRIPCION | UNIDAD | TARIFA | RENDIMIENTO | VALOR UNIT
---
COSTO DIRECTO |  |  |  | 158071
COSTO INDIRECTO (31.8%) |  |  |  | 50267
COSTO TOTAL |  |  |  | 208338
6.7 Salida para T.V, | [UN]
MATERIALES
DESCRIPCION | UNIDAD | PRECIO UNIT | CANTIDAD | VALOR UNIT
Herramienta (10%m.o. ) | PESOS | 1 | 1417.5 | 1418
Ducteria Salida T.V | GL | 5427 | 1 | 5427
CableadoSalida para T.V | GL | 2877 | 1 | 2877
Cinta | GL | 628 | 1 | 628
Accesorios Salida T.V | GL | 15787 | 1 | 15787
26137
MANO DE OBRA
DESCRIPCION | UNIDAD | JORNAL/SALARIO | RENDIMIENTO | VALOR UNIT
Cuadrilla O-A | JORNAL | 63000 | 0.125 | 7875
Prestaciones Sociales (80%) | GLB | 1 | 6300.0001 | 6300
14175
HERRAMIENTA Y EQUIPO
DESCRIPCION | UNIDAD | TARIFA | RENDIMIENTO | VALOR UNIT
---
COSTO DIRECTO |  |  |  | 40312
COSTO INDIRECTO (31.8%) |  |  |  | 12819
COSTO TOTAL |  |  |  | 53131
6.8 Salida para Teléfono | [UN]
MATERIALES
DESCRIPCION | UNIDAD | PRECIO UNIT | CANTIDAD | VALOR UNIT
Herramienta (10%m.o. ) | PESOS | 1 | 1417.5 | 1418
Ducteria Salida Teléfono | GL | 3947 | 1 | 3947
CableadoSalida para Teléfono | GL | 1973 | 1 | 1973
Cinta | GL | 628 | 1 | 628
Accesorios Salida Teléfono | GL | 11841 | 1 | 11841
19807
MANO DE OBRA
DESCRIPCION | UNIDAD | JORNAL/SALARIO | RENDIMIENTO | VALOR UNIT
Cuadrilla O-A | JORNAL | 63000 | 0.125 | 7875
Prestaciones Sociales (80%) | GLB | 1 | 6300.0001 | 6300
14175
HERRAMIENTA Y EQUIPO
DESCRIPCION | UNIDAD | TARIFA | RENDIMIENTO | VALOR UNIT
---
COSTO DIRECTO |  |  |  | 33982
COSTO INDIRECTO (31.8%) |  |  |  | 10806
COSTO TOTAL |  |  |  | 44788
6.9 Subacometida Eléctrica | [UN]
MATERIALES
DESCRIPCION | UNIDAD | PRECIO UNIT | CANTIDAD | VALOR UNIT
Herramienta (10%m.o. ) | PESOS | 1 | 13186.1002 | 13186
Ducteria Subacometida Eléctrica | GL | 13485 | 1 | 13485
Cableado Subacometida Eléctrica | GL | 18913 | 1 | 18913
Cinta Subacometida Eléctrica | GL | 1973 | 1 | 1973
Protección 1 x 15 A | GL | 19734 | 1 | 19734
Tablero Monofásico 8 puestos | GL | 177605 | 1 | 177605
244896
MANO DE OBRA
DESCRIPCION | UNIDAD | JORNAL/SALARIO | RENDIMIENTO | VALOR UNIT
Cuadrilla O-A | JORNAL | 63000 | 1.1628 | 73256
Prestaciones Sociales (80%) | GLB | 1 | 58604.8009 | 58605
131861
HERRAMIENTA Y EQUIPO
DESCRIPCION | UNIDAD | TARIFA | RENDIMIENTO | VALOR UNIT
---
COSTO DIRECTO |  |  |  | 376757
COSTO INDIRECTO (31.8%) |  |  |  | 119809
COSTO TOTAL |  |  |  | 496566
6.10 Lampara Fluorescente de 2x48 | [UN]
MATERIALES
DESCRIPCION | UNIDAD | PRECIO UNIT | CANTIDAD | VALOR UNIT
Herramienta (10%m.o. ) | PESOS | 1 | 1890 | 1890
Lampara de 2x 48 | UN | 98671 | 1 | 98671
100561
MANO DE OBRA
DESCRIPCION | UNIDAD | JORNAL/SALARIO | RENDIMIENTO | VALOR UNIT
Cuadrilla O-A | JORNAL | 63000 | 0.16667 | 10500
Prestaciones Sociales (80%) | GLB | 1 | 8400.0001 | 8400
18900
HERRAMIENTA Y EQUIPO
DESCRIPCION | UNIDAD | TARIFA | RENDIMIENTO | VALOR UNIT
---
COSTO DIRECTO |  |  |  | 119461
COSTO INDIRECTO (31.8%) |  |  |  | 37989
COSTO TOTAL |  |  |  | 157450
6.11 Lampara Fluorescente de 2x96 | [UN]
MATERIALES
DESCRIPCION | UNIDAD | PRECIO UNIT | CANTIDAD | VALOR UNIT
Herramienta (10%m.o. ) | PESOS | 1 | 2835 | 2835
Lampara de 2x 96 | UN | 148005 | 1 | 148005
150840
MANO DE OBRA
DESCRIPCION | UNIDAD | JORNAL/SALARIO | RENDIMIENTO | VALOR UNIT
Cuadrilla O-A | JORNAL | 63000 | 0.25 | 15750
Prestaciones Sociales (80%) | GLB | 1 | 12600.0002 | 12600
28350
HERRAMIENTA Y EQUIPO
DESCRIPCION | UNIDAD | TARIFA | RENDIMIENTO | VALOR UNIT
---
COSTO DIRECTO |  |  |  | 179190
COSTO INDIRECTO (31.8%) |  |  |  | 56982
COSTO TOTAL |  |  |  | 236172
6.12 Lampara de Sodio Tipo Hongo | [UN]
MATERIALES
DESCRIPCION | UNIDAD | PRECIO UNIT | CANTIDAD | VALOR UNIT
Herramienta (10%m.o. ) | PESOS | 1 | 1890 | 1890
Lampara de Sodio Tipo Hongo | UN | 213784 | 1 | 213784
Materiales Varios | GL | 230229 | 1 | 230229
445903
MANO DE OBRA
DESCRIPCION | UNIDAD | JORNAL/SALARIO | RENDIMIENTO | VALOR UNIT
Cuadrilla O-A | JORNAL | 63000 | 0.16667 | 10500
Prestaciones Sociales (80%) | GLB | 1 | 8400.0001 | 8400
18900
HERRAMIENTA Y EQUIPO
DESCRIPCION | UNIDAD | TARIFA | RENDIMIENTO | VALOR UNIT
---
COSTO DIRECTO |  |  |  | 464803
COSTO INDIRECTO (31.8%) |  |  |  | 147807
COSTO TOTAL |  |  |  | 612610
6.13 Lampara AP de sodio de 150 W en tubo de | [UN]
perforaciones de 2" X 45m
MATERIALES
DESCRIPCION | UNIDAD | PRECIO UNIT | CANTIDAD | VALOR UNIT
Herramienta (10%m.o. ) | PESOS | 1 | 2835 | 2835
Lampara AP de sodio de 150 W en tubo de perforaciòn | UN | 345344 | 1 | 345344
348179
MANO DE OBRA
DESCRIPCION | UNIDAD | JORNAL/SALARIO | RENDIMIENTO | VALOR UNIT
Cuadrilla O-A | JORNAL | 63000 | 0.25 | 15750
Prestaciones Sociales (80%) | GLB | 1 | 12600.0002 | 12600
28350
HERRAMIENTA Y EQUIPO
DESCRIPCION | UNIDAD | TARIFA | RENDIMIENTO | VALOR UNIT
---
COSTO DIRECTO |  |  |  | 376529
COSTO INDIRECTO (31.8%) |  |  |  | 119736
COSTO TOTAL |  |  |  | 496265
6.14 Reflector de 400 W | [UN]
MATERIALES
DESCRIPCION | UNIDAD | PRECIO UNIT | CANTIDAD | VALOR UNIT
Herramienta (10%m.o. ) | PESOS | 1 | 1890 | 1890
Materiales Varios | GL | 790 | 1 | 790
Reflector de mercurio de 400w | UN | 546466 | 1 | 546466
549146
MANO DE OBRA
DESCRIPCION | UNIDAD | JORNAL/SALARIO | RENDIMIENTO | VALOR UNIT
Cuadrilla O-A | JORNAL | 63000 | 0.16667 | 10500
Prestaciones Sociales (80%) | GLB | 1 | 8400.0001 | 8400
18900
HERRAMIENTA Y EQUIPO
DESCRIPCION | UNIDAD | TARIFA | RENDIMIENTO | VALOR UNIT
---
COSTO DIRECTO |  |  |  | 568046
COSTO INDIRECTO (31.8%) |  |  |  | 180639
COSTO TOTAL |  |  |  | 748685
6.15 Reflector de Sodio de 250 W | [UN]
MATERIALES
DESCRIPCION | UNIDAD | PRECIO UNIT | CANTIDAD | VALOR UNIT
Herramienta (10%m.o. ) | PESOS | 1 | 2835 | 2835
Reflector de sodio de 250 W | UN | 575573 | 1 | 575573
Materiales Varios | GL | 790 | 1 | 790
579198
MANO DE OBRA
DESCRIPCION | UNIDAD | JORNAL/SALARIO | RENDIMIENTO | VALOR UNIT
Cuadrilla O-A | JORNAL | 63000 | 0.25 | 15750
Prestaciones Sociales (80%) | GLB | 1 | 12600.0002 | 12600
28350
HERRAMIENTA Y EQUIPO
DESCRIPCION | UNIDAD | TARIFA | RENDIMIENTO | VALOR UNIT
---
COSTO DIRECTO |  |  |  | 607548
COSTO INDIRECTO (31.8%) |  |  |  | 193200
COSTO TOTAL |  |  |  | 800748
6.16 Poste Metàlico de Perforaciòn de 4" X 12 m | [UN]
MATERIALES
DESCRIPCION | UNIDAD | PRECIO UNIT | CANTIDAD | VALOR UNIT
Herramienta (10%m.o. ) | PESOS | 1 | 2835 | 2835
Poste metàlico de Perforaciòn de L12m D= 4" | UN | 320677 | 1 | 320677
Materiales Varios | GL | 790 | 1 | 790
324302
MANO DE OBRA
DESCRIPCION | UNIDAD | JORNAL/SALARIO | RENDIMIENTO | VALOR UNIT
Cuadrilla O-A | JORNAL | 63000 | 0.25 | 15750
Prestaciones Sociales (80%) | GLB | 1 | 12600.0002 | 12600
28350
HERRAMIENTA Y EQUIPO
DESCRIPCION | UNIDAD | TARIFA | RENDIMIENTO | VALOR UNIT
---
COSTO DIRECTO |  |  |  | 352652
COSTO INDIRECTO (31.8%) |  |  |  | 112143
COSTO TOTAL |  |  |  | 464795
6.17 Luminaria de Sodio de 150 W | [UN]
MATERIALES
DESCRIPCION | UNIDAD | PRECIO UNIT | CANTIDAD | VALOR UNIT
Herramienta (10%m.o. ) | PESOS | 1 | 2835 | 2835
Luminaria de sodio de 150 W | UN | 452237 | 1 | 452237
Materiales Varios | GL | 790 | 1 | 790
455862
MANO DE OBRA
DESCRIPCION | UNIDAD | JORNAL/SALARIO | RENDIMIENTO | VALOR UNIT
Cuadrilla O-A | JORNAL | 63000 | 0.25 | 15750
Prestaciones Sociales (80%) | GLB | 1 | 12600.0002 | 12600
28350
HERRAMIENTA Y EQUIPO
DESCRIPCION | UNIDAD | TARIFA | RENDIMIENTO | VALOR UNIT
---
COSTO DIRECTO |  |  |  | 484212
COSTO INDIRECTO (31.8%) |  |  |  | 153979
COSTO TOTAL |  |  |  | 638191
6.18 Caja Subterrànea de Paso 30 X 30 cm | [UN]
MATERIALES
DESCRIPCION | UNIDAD | PRECIO UNIT | CANTIDAD | VALOR UNIT
Herramienta (10%m.o. ) | PESOS | 1 | 2835 | 2835
Caja Subterranea de Paso 30 X 30 cm | UN | 24667 | 1 | 24667
Materiales Varios | GL | 790 | 1 | 790
28292
MANO DE OBRA
DESCRIPCION | UNIDAD | JORNAL/SALARIO | RENDIMIENTO | VALOR UNIT
Cuadrilla O-A | JORNAL | 63000 | 0.25 | 15750
Prestaciones Sociales (80%) | GLB | 1 | 12600.0002 | 12600
28350
HERRAMIENTA Y EQUIPO
DESCRIPCION | UNIDAD | TARIFA | RENDIMIENTO | VALOR UNIT
---
COSTO DIRECTO |  |  |  | 56642
COSTO INDIRECTO (31.8%) |  |  |  | 18012
COSTO TOTAL |  |  |  | 74654
6.19 Caja de Inspecciòn con caja fundida 30 X 30 | [UN]
MATERIALES
DESCRIPCION | UNIDAD | PRECIO UNIT | CANTIDAD | VALOR UNIT
Herramienta (10%m.o. ) | PESOS | 1 | 2835 | 2835
Caja de Inspecciòn Fundida 30 X 30 | UN | 32889 | 1 | 32889
Materiales Varios | GL | 790 | 1 | 790
36514
MANO DE OBRA
DESCRIPCION | UNIDAD | JORNAL/SALARIO | RENDIMIENTO | VALOR UNIT
Cuadrilla O-A | JORNAL | 63000 | 0.25 | 15750
Prestaciones Sociales (80%) | GLB | 1 | 12600.0002 | 12600
28350
HERRAMIENTA Y EQUIPO
DESCRIPCION | UNIDAD | TARIFA | RENDIMIENTO | VALOR UNIT
---
COSTO DIRECTO |  |  |  | 64864
COSTO INDIRECTO (31.8%) |  |  |  | 20627
COSTO TOTAL |  |  |  | 85491
6.20 Tablero General | [UN]
MATERIALES
DESCRIPCION | UNIDAD | PRECIO UNIT | CANTIDAD | VALOR UNIT
Herramienta (10%m.o. ) | PESOS | 1 | 2835 | 2835
Tablero General de 18 circuitos | UN | 192900 | 1 | 192900
Materiales Varios | GL | 790 | 1 | 790
196525
MANO DE OBRA
DESCRIPCION | UNIDAD | JORNAL/SALARIO | RENDIMIENTO | VALOR UNIT
Cuadrilla O-A | JORNAL | 63000 | 0.25 | 15750
Prestaciones Sociales (80%) | GLB | 1 | 12600.0002 | 12600
28350
HERRAMIENTA Y EQUIPO
DESCRIPCION | UNIDAD | TARIFA | RENDIMIENTO | VALOR UNIT
---
COSTO DIRECTO |  |  |  | 224875
COSTO INDIRECTO (31.8%) |  |  |  | 71510
COSTO TOTAL |  |  |  | 296385
6.21 Luminaria Ornamental Tipo Colonial - doble (según | [UN]
diseño)
MATERIALES
DESCRIPCION | UNIDAD | PRECIO UNIT | CANTIDAD | VALOR UNIT
Herramienta (10%m.o. ) | PESOS | 1 | 1890 | 1890
Lampara Ornamental Tipo Colonial - doble (según diseño) | UN | 894673 | 1 | 894673
Materiales Varios | GL | 230229 | 1 | 230229
1126792
MANO DE OBRA
DESCRIPCION | UNIDAD | JORNAL/SALARIO | RENDIMIENTO | VALOR UNIT
Cuadrilla O-A | JORNAL | 63000 | 0.16667 | 10500
Prestaciones Sociales (80%) | GLB | 1 | 8400.0001 | 8400
18900
HERRAMIENTA Y EQUIPO
DESCRIPCION | UNIDAD | TARIFA | RENDIMIENTO | VALOR UNIT
---
COSTO DIRECTO |  |  |  | 1145692
COSTO INDIRECTO (31.8%) |  |  |  | 364330
COSTO TOTAL |  |  |  | 1510022
7.1 Muro en Ladrillo H - 15 | [M2]
MATERIALES
DESCRIPCION | UNIDAD | PRECIO UNIT | CANTIDAD | VALOR UNIT
Herramienta (10%m.o. ) | PESOS | 1 | 756 | 756
Andamios | GLB | 315 | 1 | 315
Ladrillo H - 15 | UN | 1675 | 13.125 | 21984
Mortero 1:3 normal | M3 | 461253 | 0.02625 | 12108
35163
MANO DE OBRA
DESCRIPCION | UNIDAD | JORNAL/SALARIO | RENDIMIENTO | VALOR UNIT
Cuadrilla O-A | JORNAL | 63000 | 0.06667 | 4200
Prestaciones Sociales (80%) | GLB | 1 | 3360.0001 | 3360
7560
HERRAMIENTA Y EQUIPO
DESCRIPCION | UNIDAD | TARIFA | RENDIMIENTO | VALOR UNIT
---
COSTO DIRECTO |  |  |  | 42723
COSTO INDIRECTO (31.8%) |  |  |  | 13586
COSTO TOTAL |  |  |  | 56309
7.2 Muro en Ladrillo H - 10 | [M2]
MATERIALES
DESCRIPCION | UNIDAD | PRECIO UNIT | CANTIDAD | VALOR UNIT
Herramienta (10%m.o. ) | PESOS | 1 | 756 | 756
Andamios | GLB | 315 | 1 | 315
Ladrillo H - 10 | UN | 974 | 13.125 | 12784
Mortero 1:3 normal | M3 | 461253 | 0.02625 | 12108
25963
MANO DE OBRA
DESCRIPCION | UNIDAD | JORNAL/SALARIO | RENDIMIENTO | VALOR UNIT
Cuadrilla O-A | JORNAL | 63000 | 0.06667 | 4200
Prestaciones Sociales (80%) | GLB | 1 | 3360.0001 | 3360
7560
HERRAMIENTA Y EQUIPO
DESCRIPCION | UNIDAD | TARIFA | RENDIMIENTO | VALOR UNIT
---
COSTO DIRECTO |  |  |  | 33523
COSTO INDIRECTO (31.8%) |  |  |  | 10660
COSTO TOTAL |  |  |  | 44183
7.3 Lineales en Mampostería H -10 | [ML]
MATERIALES
DESCRIPCION | UNIDAD | PRECIO UNIT | CANTIDAD | VALOR UNIT
Herramienta (10%m.o. ) | PESOS | 1 | 708.8 | 709
Andamios | GLB | 315 | 1 | 315
Ladrillo H - 10 | UN | 974 | 6.3 | 6136
Mortero 1:3 normal | M3 | 461253 | 0.01155 | 5327
12487
MANO DE OBRA
DESCRIPCION | UNIDAD | JORNAL/SALARIO | RENDIMIENTO | VALOR UNIT
Cuadrilla O-A | JORNAL | 63000 | 0.0625 | 3938
Prestaciones Sociales (80%) | GLB | 1 | 3150.4 | 3150
7088
HERRAMIENTA Y EQUIPO
DESCRIPCION | UNIDAD | TARIFA | RENDIMIENTO | VALOR UNIT
---
COSTO DIRECTO |  |  |  | 19575
COSTO INDIRECTO (31.8%) |  |  |  | 6225
COSTO TOTAL |  |  |  | 25800
7.4 Lineales en Mampostería H -15 | [ML]
MATERIALES
DESCRIPCION | UNIDAD | PRECIO UNIT | CANTIDAD | VALOR UNIT
Herramienta (10%m.o. ) | PESOS | 1 | 667.1 | 667
Andamios | GLB | 315 | 1 | 315
Ladrillo H - 15 | UN | 1675 | 6.3 | 10553
Mortero 1:3 normal | M3 | 461253 | 0.01155 | 5327
16862
MANO DE OBRA
DESCRIPCION | UNIDAD | JORNAL/SALARIO | RENDIMIENTO | VALOR UNIT
Cuadrilla O-A | JORNAL | 63000 | 0.05882 | 3706
Prestaciones Sociales (80%) | GLB | 1 | 2964.8 | 2965
6671
HERRAMIENTA Y EQUIPO
DESCRIPCION | UNIDAD | TARIFA | RENDIMIENTO | VALOR UNIT
---
COSTO DIRECTO |  |  |  | 23533
COSTO INDIRECTO (31.8%) |  |  |  | 7483
COSTO TOTAL |  |  |  | 31016
7.5 Mampostería a la vista tipo Hollman | [M2]
MATERIALES
DESCRIPCION | UNIDAD | PRECIO UNIT | CANTIDAD | VALOR UNIT
Herramienta (10%m.o. ) | PESOS | 1 | 1620 | 1620
Andamios | GLB | 315 | 1 | 315
Ladrillo Hollman multiperforado | UN | 653 | 54.6 | 35654
Mortero 1:3 normal | M3 | 461253 | 0.0315 | 14529
52118
MANO DE OBRA
DESCRIPCION | UNIDAD | JORNAL/SALARIO | RENDIMIENTO | VALOR UNIT
Cuadrilla O-A | JORNAL | 63000 | 0.14286 | 9000
Prestaciones Sociales (80%) | GLB | 1 | 7200.0001 | 7200
16200
HERRAMIENTA Y EQUIPO
DESCRIPCION | UNIDAD | TARIFA | RENDIMIENTO | VALOR UNIT
---
COSTO DIRECTO |  |  |  | 68318
COSTO INDIRECTO (31.8%) |  |  |  | 21725
COSTO TOTAL |  |  |  | 90043
7.6 Mampostería a la vista tipo Hollman | [ML]
MATERIALES
DESCRIPCION | UNIDAD | PRECIO UNIT | CANTIDAD | VALOR UNIT
Herramienta (10%m.o. ) | PESOS | 1 | 756 | 756
Andamios | GLB | 315 | 1 | 315
Ladrillo Hollman multiperforado | UN | 653 | 42 | 27426
Mortero 1:3 normal | M3 | 461253 | 0.0315 | 14529
43026
MANO DE OBRA
DESCRIPCION | UNIDAD | JORNAL/SALARIO | RENDIMIENTO | VALOR UNIT
Cuadrilla O-A | JORNAL | 63000 | 0.06667 | 4200
Prestaciones Sociales (80%) | GLB | 1 | 3360.0001 | 3360
7560
HERRAMIENTA Y EQUIPO
DESCRIPCION | UNIDAD | TARIFA | RENDIMIENTO | VALOR UNIT
---
COSTO DIRECTO |  |  |  | 50586
COSTO INDIRECTO (31.8%) |  |  |  | 16086
COSTO TOTAL |  |  |  | 66672
7.7 Alfagías en Ladrillo a la vista tipo Hollman | [ML]
MATERIALES
DESCRIPCION | UNIDAD | PRECIO UNIT | CANTIDAD | VALOR UNIT
Herramienta (10%m.o. ) | PESOS | 1 | 1417.5 | 1418
Ladrillo Hollman multiperforado | UN | 653 | 15.75 | 10285
Mortero 1:3 normal | M3 | 461253 | 0.0105 | 4843
16546
MANO DE OBRA
DESCRIPCION | UNIDAD | JORNAL/SALARIO | RENDIMIENTO | VALOR UNIT
Cuadrilla O-A | JORNAL | 63000 | 0.125 | 7875
Prestaciones Sociales (80%) | GLB | 1 | 6300.0001 | 6300
14175
HERRAMIENTA Y EQUIPO
DESCRIPCION | UNIDAD | TARIFA | RENDIMIENTO | VALOR UNIT
---
COSTO DIRECTO |  |  |  | 30721
COSTO INDIRECTO (31.8%) |  |  |  | 9769
COSTO TOTAL |  |  |  | 40490
7.8 Descolgado en concreto Reforzado | [ML]
MATERIALES
DESCRIPCION | UNIDAD | PRECIO UNIT | CANTIDAD | VALOR UNIT
Herramienta (10%m.o. ) | PESOS | 1 | 1417.5 | 1418
Concreto Simple f'c = 210 Kg/cm² | M3 | 395361 | 0.01575 | 6227
Alambre Negro No. 18 | KG | 4414 | 0.105 | 463
Formaleta | GL | 8223 | 1.05 | 8634
Hierro A-37 , D = 3/8 " | KG | 4082 | 2.835 | 11572
28314
MANO DE OBRA
DESCRIPCION | UNIDAD | JORNAL/SALARIO | RENDIMIENTO | VALOR UNIT
Cuadrilla O-A | JORNAL | 63000 | 0.125 | 7875
Prestaciones Sociales (80%) | GLB | 1 | 6300.0001 | 6300
14175
HERRAMIENTA Y EQUIPO
DESCRIPCION | UNIDAD | TARIFA | RENDIMIENTO | VALOR UNIT
---
COSTO DIRECTO |  |  |  | 42489
COSTO INDIRECTO (31.8%) |  |  |  | 13512
COSTO TOTAL |  |  |  | 56001
7.9 Alfagías en concreto Reforzado a la vista | [ML]
MATERIALES
DESCRIPCION | UNIDAD | PRECIO UNIT | CANTIDAD | VALOR UNIT
Herramienta (10%m.o. ) | PESOS | 1 | 945 | 945
Concreto Simple f'c = 210 Kg/cm² | M3 | 395361 | 0.01365 | 5397
Formaleta | GL | 8223 | 1.05 | 8634
Hierro A-37 , D = 3/8 " | KG | 4082 | 1.7325 | 7072
22048
MANO DE OBRA
DESCRIPCION | UNIDAD | JORNAL/SALARIO | RENDIMIENTO | VALOR UNIT
Cuadrilla O-A | JORNAL | 63000 | 0.08333 | 5250
Prestaciones Sociales (80%) | GLB | 1 | 4200.0001 | 4200
9450
HERRAMIENTA Y EQUIPO
DESCRIPCION | UNIDAD | TARIFA | RENDIMIENTO | VALOR UNIT
---
COSTO DIRECTO |  |  |  | 31498
COSTO INDIRECTO (31.8%) |  |  |  | 10016
COSTO TOTAL |  |  |  | 41514
7.10 Mampostería temosa e = 20 cm | [M2]
MATERIALES
DESCRIPCION | UNIDAD | PRECIO UNIT | CANTIDAD | VALOR UNIT
Herramienta (10%m.o. ) | PESOS | 1 | 1417.5 | 1418
Ladrillo Temosa | UN | 682 | 42 | 28644
Mortero 1:3 normal | M3 | 461253 | 0.021 | 9686
39748
MANO DE OBRA
DESCRIPCION | UNIDAD | JORNAL/SALARIO | RENDIMIENTO | VALOR UNIT
Cuadrilla O-A | JORNAL | 63000 | 0.125 | 7875
Prestaciones Sociales (80%) | GLB | 1 | 6300.0001 | 6300
14175
HERRAMIENTA Y EQUIPO
DESCRIPCION | UNIDAD | TARIFA | RENDIMIENTO | VALOR UNIT
---
COSTO DIRECTO |  |  |  | 53923
COSTO INDIRECTO (31.8%) |  |  |  | 17148
COSTO TOTAL |  |  |  | 71071
7.11 Orinal corrido en Mampostería | [ML]
MATERIALES
DESCRIPCION | UNIDAD | PRECIO UNIT | CANTIDAD | VALOR UNIT
Herramienta (10%m.o. ) | PESOS | 1 | 1417.5 | 1418
Ladrillo H - 10 | UN | 974 | 6.3 | 6136
Mortero 1:3 normal | M3 | 461253 | 0.0189 | 8718
16272
MANO DE OBRA
DESCRIPCION | UNIDAD | JORNAL/SALARIO | RENDIMIENTO | VALOR UNIT
Cuadrilla O-A | JORNAL | 63000 | 0.125 | 7875
Prestaciones Sociales (80%) | GLB | 1 | 6300.0001 | 6300
14175
HERRAMIENTA Y EQUIPO
DESCRIPCION | UNIDAD | TARIFA | RENDIMIENTO | VALOR UNIT
---
COSTO DIRECTO |  |  |  | 30447
COSTO INDIRECTO (31.8%) |  |  |  | 9682
COSTO TOTAL |  |  |  | 40129
8.1 Friso liso sobre muro (inc dilataciones) | [M2]
MATERIALES
DESCRIPCION | UNIDAD | PRECIO UNIT | CANTIDAD | VALOR UNIT
Herramienta (10%m.o. ) | PESOS | 1 | 630 | 630
Andamios | GLB | 315 | 1 | 315
Mortero 1:3 normal | M3 | 461253 | 0.021 | 9686
10631
MANO DE OBRA
DESCRIPCION | UNIDAD | JORNAL/SALARIO | RENDIMIENTO | VALOR UNIT
Cuadrilla O-A | JORNAL | 63000 | 0.05556 | 3500
Prestaciones Sociales (80%) | GLB | 1 | 2800 | 2800
6300
HERRAMIENTA Y EQUIPO
DESCRIPCION | UNIDAD | TARIFA | RENDIMIENTO | VALOR UNIT
---
COSTO DIRECTO |  |  |  | 16931
COSTO INDIRECTO (31.8%) |  |  |  | 5384
COSTO TOTAL |  |  |  | 22315
8.2 Friso liso sobre muro (inc dilataciones) | [ML]
MATERIALES
DESCRIPCION | UNIDAD | PRECIO UNIT | CANTIDAD | VALOR UNIT
Herramienta (10%m.o. ) | PESOS | 1 | 708.8 | 709
Andamios | GLB | 315 | 1 | 315
Mortero 1:3 normal | M3 | 461253 | 0.0126 | 5812
6836
MANO DE OBRA
DESCRIPCION | UNIDAD | JORNAL/SALARIO | RENDIMIENTO | VALOR UNIT
Cuadrilla O-A | JORNAL | 63000 | 0.0625 | 3938
Prestaciones Sociales (80%) | GLB | 1 | 3150.4 | 3150
7088
HERRAMIENTA Y EQUIPO
DESCRIPCION | UNIDAD | TARIFA | RENDIMIENTO | VALOR UNIT
---
COSTO DIRECTO |  |  |  | 13924
COSTO INDIRECTO (31.8%) |  |  |  | 4428
COSTO TOTAL |  |  |  | 18352
8.3 Friso Impermeabilizado sobre fachadas y baños (inc | [M2]
dilataciones)
MATERIALES
DESCRIPCION | UNIDAD | PRECIO UNIT | CANTIDAD | VALOR UNIT
Herramienta (10%m.o. ) | PESOS | 1 | 667.1 | 667
Andamios | GLB | 315 | 1 | 315
Mortero 1:3 normal | M3 | 461253 | 0.021 | 9686
Sika 1 | KG | 6390 | 0.315 | 2013
12681
MANO DE OBRA
DESCRIPCION | UNIDAD | JORNAL/SALARIO | RENDIMIENTO | VALOR UNIT
Cuadrilla O-A | JORNAL | 63000 | 0.05882 | 3706
Prestaciones Sociales (80%) | GLB | 1 | 2964.8 | 2965
6671
HERRAMIENTA Y EQUIPO
DESCRIPCION | UNIDAD | TARIFA | RENDIMIENTO | VALOR UNIT
---
COSTO DIRECTO |  |  |  | 19352
COSTO INDIRECTO (31.8%) |  |  |  | 6154
COSTO TOTAL |  |  |  | 25506
8.4 Friso Impermeabilizado sobre fachadas y baños (inc | [ML]
dilataciones)
MATERIALES
DESCRIPCION | UNIDAD | PRECIO UNIT | CANTIDAD | VALOR UNIT
Herramienta (10%m.o. ) | PESOS | 1 | 708.8 | 709
Andamios | GLB | 315 | 1 | 315
Mortero 1:3 normal | M3 | 461253 | 0.01575 | 7265
Sika 1 | KG | 6390 | 0.3675 | 2348
10637
MANO DE OBRA
DESCRIPCION | UNIDAD | JORNAL/SALARIO | RENDIMIENTO | VALOR UNIT
Cuadrilla O-A | JORNAL | 63000 | 0.0625 | 3938
Prestaciones Sociales (80%) | GLB | 1 | 3150.4 | 3150
7088
HERRAMIENTA Y EQUIPO
DESCRIPCION | UNIDAD | TARIFA | RENDIMIENTO | VALOR UNIT
---
COSTO DIRECTO |  |  |  | 17725
COSTO INDIRECTO (31.8%) |  |  |  | 5637
COSTO TOTAL |  |  |  | 23362
8.5 Friso rústico bajo placa | [M2]
MATERIALES
DESCRIPCION | UNIDAD | PRECIO UNIT | CANTIDAD | VALOR UNIT
Herramienta (10%m.o. ) | PESOS | 1 | 756 | 756
Andamios | GLB | 315 | 1 | 315
Mortero 1:3 normal | M3 | 461253 | 0.0315 | 14529
15600
MANO DE OBRA
DESCRIPCION | UNIDAD | JORNAL/SALARIO | RENDIMIENTO | VALOR UNIT
Cuadrilla O-A | JORNAL | 63000 | 0.06667 | 4200
Prestaciones Sociales (80%) | GLB | 1 | 3360.0001 | 3360
7560
HERRAMIENTA Y EQUIPO
DESCRIPCION | UNIDAD | TARIFA | RENDIMIENTO | VALOR UNIT
---
COSTO DIRECTO |  |  |  | 23160
COSTO INDIRECTO (31.8%) |  |  |  | 7365
COSTO TOTAL |  |  |  | 30525
8.6 Goteros | [ML]
MATERIALES
DESCRIPCION | UNIDAD | PRECIO UNIT | CANTIDAD | VALOR UNIT
Herramienta (10%m.o. ) | PESOS | 1 | 567 | 567
Andamios | GLB | 315 | 1 | 315
Formaleta | GLB | 525 | 1 | 525
Mortero 1:3 normal | M3 | 461253 | 0.00525 | 2422
3829
MANO DE OBRA
DESCRIPCION | UNIDAD | JORNAL/SALARIO | RENDIMIENTO | VALOR UNIT
Cuadrilla O-A | JORNAL | 63000 | 0.05 | 3150
Prestaciones Sociales (80%) | GLB | 1 | 2520 | 2520
5670
HERRAMIENTA Y EQUIPO
DESCRIPCION | UNIDAD | TARIFA | RENDIMIENTO | VALOR UNIT
---
COSTO DIRECTO |  |  |  | 9499
COSTO INDIRECTO (31.8%) |  |  |  | 3021
COSTO TOTAL |  |  |  | 12520
9.1 Antepiso en Concrero de 2500 psi. e = 8 cm | [M2]
MATERIALES
DESCRIPCION | UNIDAD | PRECIO UNIT | CANTIDAD | VALOR UNIT
Herramienta (10%m.o. ) | PESOS | 1 | 945 | 945
Formaleta | GLB | 525 | 1 | 525
Concreto Simple f'c = 175 Kg/cm² | M3 | 378887 | 0.084 | 31827
Puntilla | LB | 2555 | 0.105 | 268
33565
MANO DE OBRA
DESCRIPCION | UNIDAD | JORNAL/SALARIO | RENDIMIENTO | VALOR UNIT
Cuadrilla O-A | JORNAL | 63000 | 0.08333 | 5250
Prestaciones Sociales (80%) | GLB | 1 | 4200.0001 | 4200
9450
HERRAMIENTA Y EQUIPO
DESCRIPCION | UNIDAD | TARIFA | RENDIMIENTO | VALOR UNIT
---
COSTO DIRECTO |  |  |  | 43015
COSTO INDIRECTO (31.8%) |  |  |  | 13679
COSTO TOTAL |  |  |  | 56694
9.2 Escalera sobre tierra en concreto simple f'c=175 Kg/cm2 | [M2]
e = 8 cm
MATERIALES
DESCRIPCION | UNIDAD | PRECIO UNIT | CANTIDAD | VALOR UNIT
Herramienta (10%m.o. ) | PESOS | 1 | 756 | 756
Concreto Simple f'c = 175 Kg/cm² | M3 | 378887 | 0.084 | 31827
Formaleta | GL | 16445 | 0.1 | 1645
Puntilla | LB | 2555 | 0.315 | 805
35033
MANO DE OBRA
DESCRIPCION | UNIDAD | JORNAL/SALARIO | RENDIMIENTO | VALOR UNIT
Cuadrilla O-A | JORNAL | 63000 | 0.06667 | 4200
Prestaciones Sociales (80%) | GLB | 1 | 3360.0001 | 3360
7560
HERRAMIENTA Y EQUIPO
DESCRIPCION | UNIDAD | TARIFA | RENDIMIENTO | VALOR UNIT
---
COSTO DIRECTO |  |  |  | 42593
COSTO INDIRECTO (31.8%) |  |  |  | 13545
COSTO TOTAL |  |  |  | 56138
9.3 Mortero de Nivelación e = 4 cm | [M2]
MATERIALES
DESCRIPCION | UNIDAD | PRECIO UNIT | CANTIDAD | VALOR UNIT
Herramienta (10%m.o. ) | PESOS | 1 | 945 | 945
Mortero 1:3 normal | M3 | 461253 | 0.042 | 19373
20318
MANO DE OBRA
DESCRIPCION | UNIDAD | JORNAL/SALARIO | RENDIMIENTO | VALOR UNIT
Cuadrilla O-A | JORNAL | 63000 | 0.08333 | 5250
Prestaciones Sociales (80%) | GLB | 1 | 4200.0001 | 4200
9450
HERRAMIENTA Y EQUIPO
DESCRIPCION | UNIDAD | TARIFA | RENDIMIENTO | VALOR UNIT
---
COSTO DIRECTO |  |  |  | 29768
COSTO INDIRECTO (31.8%) |  |  |  | 9466
COSTO TOTAL |  |  |  | 39234
9.4 Mortero Impermeabilizado e = 4 cm (inc. Media caña) | [M2]
MATERIALES
DESCRIPCION | UNIDAD | PRECIO UNIT | CANTIDAD | VALOR UNIT
Herramienta (10%m.o. ) | PESOS | 1 | 1030.9 | 1031
Mortero 1:3 normal | M3 | 461253 | 0.042 | 19373
Sika 1 | KG | 6390 | 0.84 | 5368
25772
MANO DE OBRA
DESCRIPCION | UNIDAD | JORNAL/SALARIO | RENDIMIENTO | VALOR UNIT
Cuadrilla O-A | JORNAL | 63000 | 0.09091 | 5727
Prestaciones Sociales (80%) | GLB | 1 | 4581.6001 | 4582
10309
HERRAMIENTA Y EQUIPO
DESCRIPCION | UNIDAD | TARIFA | RENDIMIENTO | VALOR UNIT
---
COSTO DIRECTO |  |  |  | 36081
COSTO INDIRECTO (31.8%) |  |  |  | 11474
COSTO TOTAL |  |  |  | 47555
9.5 Piso en tableta de gres | [M2]
MATERIALES
DESCRIPCION | UNIDAD | PRECIO UNIT | CANTIDAD | VALOR UNIT
Herramienta (10%m.o. ) | PESOS | 1 | 1417.5 | 1418
Tableta de Gres para piso | M2 | 11464 | 1.05 | 12037
Cemento gris | KG | 538 | 3.675 | 1977
15432
MANO DE OBRA
DESCRIPCION | UNIDAD | JORNAL/SALARIO | RENDIMIENTO | VALOR UNIT
Cuadrilla O-A | JORNAL | 63000 | 0.125 | 7875
Prestaciones Sociales (80%) | GLB | 1 | 6300.0001 | 6300
14175
HERRAMIENTA Y EQUIPO
DESCRIPCION | UNIDAD | TARIFA | RENDIMIENTO | VALOR UNIT
---
COSTO DIRECTO |  |  |  | 29607
COSTO INDIRECTO (31.8%) |  |  |  | 9415
COSTO TOTAL |  |  |  | 39022
9.6 Piso en tableta y gravilla | [M2]
MATERIALES
DESCRIPCION | UNIDAD | PRECIO UNIT | CANTIDAD | VALOR UNIT
Herramienta (10%m.o. ) | PESOS | 1 | 1417.5 | 1418
Tableta de Gres para piso | M2 | 11464 | 1.05 | 12037
Cemento gris | KG | 538 | 3.675 | 1977
Gravilla No. 2 | KG | 261 | 6.3 | 1644
17076
MANO DE OBRA
DESCRIPCION | UNIDAD | JORNAL/SALARIO | RENDIMIENTO | VALOR UNIT
Cuadrilla O-A | JORNAL | 63000 | 0.125 | 7875
Prestaciones Sociales (80%) | GLB | 1 | 6300.0001 | 6300
14175
HERRAMIENTA Y EQUIPO
DESCRIPCION | UNIDAD | TARIFA | RENDIMIENTO | VALOR UNIT
---
COSTO DIRECTO |  |  |  | 31251
COSTO INDIRECTO (31.8%) |  |  |  | 9938
COSTO TOTAL |  |  |  | 41189
9.7 Piso en tableta antideslizante ( Inc Tocetos) | [M2]
MATERIALES
DESCRIPCION | UNIDAD | PRECIO UNIT | CANTIDAD | VALOR UNIT
Herramienta (10%m.o. ) | PESOS | 1 | 1417.5 | 1418
Tableta Antideslizante con tocetos | M2 | 23403 | 1.05 | 24573
Cemento gris | KG | 538 | 3.675 | 1977
27968
MANO DE OBRA
DESCRIPCION | UNIDAD | JORNAL/SALARIO | RENDIMIENTO | VALOR UNIT
Cuadrilla O-A | JORNAL | 63000 | 0.125 | 7875
Prestaciones Sociales (80%) | GLB | 1 | 6300.0001 | 6300
14175
HERRAMIENTA Y EQUIPO
DESCRIPCION | UNIDAD | TARIFA | RENDIMIENTO | VALOR UNIT
---
COSTO DIRECTO |  |  |  | 42143
COSTO INDIRECTO (31.8%) |  |  |  | 13401
COSTO TOTAL |  |  |  | 55544
9.8 Guardaescoba en tableta de gres | [ML]
MATERIALES
DESCRIPCION | UNIDAD | PRECIO UNIT | CANTIDAD | VALOR UNIT
Herramienta (10%m.o. ) | PESOS | 1 | 567 | 567
Tableta de Gres para piso | M2 | 11464 | 0.105 | 1204
Cemento gris | KG | 538 | 0.3675 | 198
1969
MANO DE OBRA
DESCRIPCION | UNIDAD | JORNAL/SALARIO | RENDIMIENTO | VALOR UNIT
Cuadrilla O-A | JORNAL | 63000 | 0.05 | 3150
Prestaciones Sociales (80%) | GLB | 1 | 2520 | 2520
5670
HERRAMIENTA Y EQUIPO
DESCRIPCION | UNIDAD | TARIFA | RENDIMIENTO | VALOR UNIT
---
COSTO DIRECTO |  |  |  | 7639
COSTO INDIRECTO (31.8%) |  |  |  | 2429
COSTO TOTAL |  |  |  | 10068
9.9 Guardaescoba en media caña granito pulido | [ML]
MATERIALES
DESCRIPCION | UNIDAD | PRECIO UNIT | CANTIDAD | VALOR UNIT
Herramienta (10%m.o. ) | PESOS | 1 | 1620 | 1620
Granito Blanco y Negro | BTO | 23718 | 0.21 | 4981
Cemento blanco | KG | 1359 | 1.89 | 2569
Piedra para Pulidora | UN | 71155 | 0.0315 | 2241
Puntilla | LB | 2555 | 0.105 | 268
Lija de agua No. 100 | UN | 1254 | 0.1575 | 198
Acido Oxálico | KG | 6958 | 0.21 | 1461
Formaleta | GL | 16445 | 0.03465 | 570
13908
MANO DE OBRA
DESCRIPCION | UNIDAD | JORNAL/SALARIO | RENDIMIENTO | VALOR UNIT
Cuadrilla O-A | JORNAL | 63000 | 0.14286 | 9000
Prestaciones Sociales (80%) | GLB | 1 | 7200.0001 | 7200
16200
HERRAMIENTA Y EQUIPO
DESCRIPCION | UNIDAD | TARIFA | RENDIMIENTO | VALOR UNIT
Pulidora | HR | 2310 | 0.105 | 243
243
COSTO DIRECTO |  |  |  | 30351
COSTO INDIRECTO (31.8%) |  |  |  | 9652
COSTO TOTAL |  |  |  | 40003
9.10 Piso en baldosín de granito pulido | [M2]
MATERIALES
DESCRIPCION | UNIDAD | PRECIO UNIT | CANTIDAD | VALOR UNIT
Herramienta (10%m.o. ) | PESOS | 1 | 2700 | 2700
Baldosin de granito de 33*33 Alfa | M2 | 39248 | 1.05 | 41210
Mortero 1:4 normal | M3 | 436544 | 0.042 | 18335
Cemento blanco | KG | 1359 | 1.68 | 2283
Acido Oxálico | KG | 6958 | 0.43785 | 3047
Cera | GL | 1580 | 1.05 | 1659
69234
MANO DE OBRA
DESCRIPCION | UNIDAD | JORNAL/SALARIO | RENDIMIENTO | VALOR UNIT
Cuadrilla O-A | JORNAL | 63000 | 0.2381 | 15000
Prestaciones Sociales (80%) | GLB | 1 | 12000.0002 | 12000
27000
HERRAMIENTA Y EQUIPO
DESCRIPCION | UNIDAD | TARIFA | RENDIMIENTO | VALOR UNIT
Pulidora | HR | 2310 | 0.66667 | 1540
1540
COSTO DIRECTO |  |  |  | 97774
COSTO INDIRECTO (31.8%) |  |  |  | 31092
COSTO TOTAL |  |  |  | 128866
9.11 Realce pisos en concreto e = 8 cm (Inc Enchape) | [M2]
MATERIALES
DESCRIPCION | UNIDAD | PRECIO UNIT | CANTIDAD | VALOR UNIT
Herramienta (10%m.o. ) | PESOS | 1 | 2268 | 2268
Concreto Simple f'c = 175 Kg/cm² | M3 | 378887 | 0.084 | 31827
Formaleta | GL | 16445 | 0.021 | 345
Cemento gris | KG | 538 | 4.2 | 2260
Cemento blanco | KG | 1359 | 2.1 | 2854
Enchape 20,5 X20,5 | M2 | 26134 | 1.05 | 27441
66995
MANO DE OBRA
DESCRIPCION | UNIDAD | JORNAL/SALARIO | RENDIMIENTO | VALOR UNIT
Cuadrilla O-A | JORNAL | 63000 | 0.2 | 12600
Prestaciones Sociales (80%) | GLB | 1 | 10080.0002 | 10080
22680
HERRAMIENTA Y EQUIPO
DESCRIPCION | UNIDAD | TARIFA | RENDIMIENTO | VALOR UNIT
---
COSTO DIRECTO |  |  |  | 89675
COSTO INDIRECTO (31.8%) |  |  |  | 28517
COSTO TOTAL |  |  |  | 118192
9.12 Andenes en concreto de 2500 psi. E = 8 cm | [M2]
MATERIALES
DESCRIPCION | UNIDAD | PRECIO UNIT | CANTIDAD | VALOR UNIT
Herramienta (10%m.o. ) | PESOS | 1 | 1134 | 1134
Concreto Simple f'c = 175 Kg/cm² | M3 | 378887 | 0.084 | 31827
Formaleta | GLB | 493 | 1 | 493
Puntilla | LB | 2555 | 0.1575 | 402
33856
MANO DE OBRA
DESCRIPCION | UNIDAD | JORNAL/SALARIO | RENDIMIENTO | VALOR UNIT
Cuadrilla O-A | JORNAL | 63000 | 0.1 | 6300
Prestaciones Sociales (80%) | GLB | 1 | 5040.0001 | 5040
11340
HERRAMIENTA Y EQUIPO
DESCRIPCION | UNIDAD | TARIFA | RENDIMIENTO | VALOR UNIT
---
COSTO DIRECTO |  |  |  | 45196
COSTO INDIRECTO (31.8%) |  |  |  | 14372
COSTO TOTAL |  |  |  | 59568
9.13 Piso en cerámica 0,20x0,20 Duropiso o similar | [M2]
MATERIALES
DESCRIPCION | UNIDAD | PRECIO UNIT | CANTIDAD | VALOR UNIT
Herramienta (10%m.o. ) | PESOS | 1 | 1134 | 1134
Enchape 20X20 Duropiso | M2 | 28673 | 1.05 | 30107
Cemento gris | KG | 538 | 4.2 | 2260
Cemento blanco | KG | 1359 | 2.1 | 2854
36355
MANO DE OBRA
DESCRIPCION | UNIDAD | JORNAL/SALARIO | RENDIMIENTO | VALOR UNIT
Cuadrilla O-A | JORNAL | 63000 | 0.1 | 6300
Prestaciones Sociales (80%) | GLB | 1 | 5040.0001 | 5040
11340
HERRAMIENTA Y EQUIPO
DESCRIPCION | UNIDAD | TARIFA | RENDIMIENTO | VALOR UNIT
---
COSTO DIRECTO |  |  |  | 47695
COSTO INDIRECTO (31.8%) |  |  |  | 15167
COSTO TOTAL |  |  |  | 62862
9.14 Escalera en tableta y gravilla a = 1,0 mt (Inc Mortero) | [PASO]
MATERIALES
DESCRIPCION | UNIDAD | PRECIO UNIT | CANTIDAD | VALOR UNIT
Herramienta (10%m.o. ) | PESOS | 1 | 1470.1 | 1470
Mortero 1:3 normal | M3 | 461253 | 0.021 | 9686
Tableta de Gres para piso | M2 | 11464 | 0.2625 | 3009
Gravilla No. 2 | BTO | 13101 | 0.1575 | 2063
Cemento gris | KG | 538 | 2.625 | 1412
17640
MANO DE OBRA
DESCRIPCION | UNIDAD | JORNAL/SALARIO | RENDIMIENTO | VALOR UNIT
Oficial | JORNAL | 36750 | 0.22222 | 8167
Prestaciones Sociales (80%) | GLB | 1 | 6533.6001 | 6534
14701
HERRAMIENTA Y EQUIPO
DESCRIPCION | UNIDAD | TARIFA | RENDIMIENTO | VALOR UNIT
---
COSTO DIRECTO |  |  |  | 32341
COSTO INDIRECTO (31.8%) |  |  |  | 10284
COSTO TOTAL |  |  |  | 42625
9.15 Piso en losa de Concreto de 40x40 | [M2]
MATERIALES
DESCRIPCION | UNIDAD | PRECIO UNIT | CANTIDAD | VALOR UNIT
Herramienta (10%m.o. ) | PESOS | 1 | 1134 | 1134
Losa de Concreto 40X40 | M2 | 47793 | 1.05 | 50183
Mortero 1:4 normal | M3 | 436544 | 0.0105 | 4584
Arena | M3 | 40108 | 0.0525 | 2106
58007
MANO DE OBRA
DESCRIPCION | UNIDAD | JORNAL/SALARIO | RENDIMIENTO | VALOR UNIT
Cuadrilla O-A | JORNAL | 63000 | 0.1 | 6300
Prestaciones Sociales (80%) | GLB | 1 | 5040.0001 | 5040
11340
HERRAMIENTA Y EQUIPO
DESCRIPCION | UNIDAD | TARIFA | RENDIMIENTO | VALOR UNIT
Pulidora | HR | 2310 | 0.66667 | 1540
1540
COSTO DIRECTO |  |  |  | 70887
COSTO INDIRECTO (31.8%) |  |  |  | 22542
COSTO TOTAL |  |  |  | 93429
9.16 Piso en Piedra Barichara o Similar de 40x80 | [M2]
MATERIALES
DESCRIPCION | UNIDAD | PRECIO UNIT | CANTIDAD | VALOR UNIT
Herramienta (10%m.o. ) | PESOS | 1 | 1620 | 1620
Piedra Barichara 0,40x0,80 | M2 | 40965 | 1.05 | 43013
Mortero 1:4 normal | M3 | 436544 | 0.021 | 9167
Arena | M3 | 40108 | 0.105 | 4211
58011
MANO DE OBRA
DESCRIPCION | UNIDAD | JORNAL/SALARIO | RENDIMIENTO | VALOR UNIT
Cuadrilla O-A | JORNAL | 63000 | 0.14286 | 9000
Prestaciones Sociales (80%) | GLB | 1 | 7200.0001 | 7200
16200
HERRAMIENTA Y EQUIPO
DESCRIPCION | UNIDAD | TARIFA | RENDIMIENTO | VALOR UNIT
Pulidora | HR | 2310 | 0.66667 | 1540
1540
COSTO DIRECTO |  |  |  | 75751
COSTO INDIRECTO (31.8%) |  |  |  | 24089
COSTO TOTAL |  |  |  | 99840
9.17 Bordillo en ladrillo Tipo Alfagía ST | [ML]
MATERIALES
DESCRIPCION | UNIDAD | PRECIO UNIT | CANTIDAD | VALOR UNIT
Herramienta (10%m.o. ) | PESOS | 1 | 945 | 945
Ladrillo Tipo Alfagía ST para bordillos | UN | 751 | 15.75 | 11828
Mortero 1:3 normal | M3 | 461253 | 0.0105 | 4843
17616
MANO DE OBRA
DESCRIPCION | UNIDAD | JORNAL/SALARIO | RENDIMIENTO | VALOR UNIT
Cuadrilla O-A | JORNAL | 63000 | 0.08333 | 5250
Prestaciones Sociales (80%) | GLB | 1 | 4200.0001 | 4200
9450
HERRAMIENTA Y EQUIPO
DESCRIPCION | UNIDAD | TARIFA | RENDIMIENTO | VALOR UNIT
---
COSTO DIRECTO |  |  |  | 27066
COSTO INDIRECTO (31.8%) |  |  |  | 8607
COSTO TOTAL |  |  |  | 35673
9.18 Sardinel en Piedra Barichara | [ML]
MATERIALES
DESCRIPCION | UNIDAD | PRECIO UNIT | CANTIDAD | VALOR UNIT
Herramienta (10%m.o. ) | PESOS | 1 | 1134 | 1134
Piedra Barichara tipo sardinel | ML | 38234 | 1.05 | 40146
Mortero 1:4 normal | M3 | 436544 | 0.021 | 9167
Arena | M3 | 40108 | 0.021 | 842
51289
MANO DE OBRA
DESCRIPCION | UNIDAD | JORNAL/SALARIO | RENDIMIENTO | VALOR UNIT
Cuadrilla O-A | JORNAL | 63000 | 0.1 | 6300
Prestaciones Sociales (80%) | GLB | 1 | 5040.0001 | 5040
11340
HERRAMIENTA Y EQUIPO
DESCRIPCION | UNIDAD | TARIFA | RENDIMIENTO | VALOR UNIT
Pulidora | HR | 2310 | 0.33333 | 770
770
COSTO DIRECTO |  |  |  | 63399
COSTO INDIRECTO (31.8%) |  |  |  | 20161
COSTO TOTAL |  |  |  | 83560
9.19 Pavimento Rígido en Pavicreto MR-38, E = 14 cm | [M2]
MATERIALES
DESCRIPCION | UNIDAD | PRECIO UNIT | CANTIDAD | VALOR UNIT
Herramienta (10%m.o. ) | PESOS | 1 | 1663.2 | 1663
Pavicreto MR-38 | M3 | 465333 | 0.147 | 68404
Formaleta | M2 | 23597 | 0.147 | 3469
73536
MANO DE OBRA
DESCRIPCION | UNIDAD | JORNAL/SALARIO | RENDIMIENTO | VALOR UNIT
3 Obreros | JORNAL | 78750 | 0.08 | 6300
Oficial | JORNAL | 36750 | 0.08 | 2940
Prestaciones Sociales (80%) | GLB | 1 | 7392.0001 | 7392
16632
HERRAMIENTA Y EQUIPO
DESCRIPCION | UNIDAD | TARIFA | RENDIMIENTO | VALOR UNIT
Vibradores para concreto | HR | 18900 | 0.06061 | 1146
1146
COSTO DIRECTO |  |  |  | 91314
COSTO INDIRECTO (31.8%) |  |  |  | 29038
COSTO TOTAL |  |  |  | 120352
9.20 Pavimento Rígido en Pavicreto MR-41, E = 16 cm | [M2]
MATERIALES
DESCRIPCION | UNIDAD | PRECIO UNIT | CANTIDAD | VALOR UNIT
Herramienta (10%m.o. ) | PESOS | 1 | 1663.2 | 1663
Pavicreto MR-41 | M3 | 492706 | 0.168 | 82775
Formaleta | M2 | 23597 | 0.1575 | 3717
88155
MANO DE OBRA
DESCRIPCION | UNIDAD | JORNAL/SALARIO | RENDIMIENTO | VALOR UNIT
3 Obreros | JORNAL | 78750 | 0.08 | 6300
Oficial | JORNAL | 36750 | 0.08 | 2940
Prestaciones Sociales (80%) | GLB | 1 | 7392.0001 | 7392
16632
HERRAMIENTA Y EQUIPO
DESCRIPCION | UNIDAD | TARIFA | RENDIMIENTO | VALOR UNIT
Vibradores para concreto | HR | 18900 | 0.06061 | 1146
1146
COSTO DIRECTO |  |  |  | 105933
COSTO INDIRECTO (31.8%) |  |  |  | 33687
COSTO TOTAL |  |  |  | 139620
9.21 Pavimento Rígido en Pavicreto MR-38, E = 16 cm | [M2]
MATERIALES
DESCRIPCION | UNIDAD | PRECIO UNIT | CANTIDAD | VALOR UNIT
Herramienta (10%m.o. ) | PESOS | 1 | 1663.2 | 1663
Pavicreto MR-38 | M3 | 465333 | 0.168 | 78176
Formaleta | M2 | 23597 | 0.15 | 3540
83379
MANO DE OBRA
DESCRIPCION | UNIDAD | JORNAL/SALARIO | RENDIMIENTO | VALOR UNIT
3 Obreros | JORNAL | 78750 | 0.08 | 6300
Oficial | JORNAL | 36750 | 0.08 | 2940
Prestaciones Sociales (80%) | GLB | 1 | 7392.0001 | 7392
16632
HERRAMIENTA Y EQUIPO
DESCRIPCION | UNIDAD | TARIFA | RENDIMIENTO | VALOR UNIT
Vibradores para concreto | HR | 18900 | 0.06061 | 1146
1146
COSTO DIRECTO |  |  |  | 101157
COSTO INDIRECTO (31.8%) |  |  |  | 32168
COSTO TOTAL |  |  |  | 133325
9.22 Malla Electrosoldada H-158 o similar | [M2]
MATERIALES
DESCRIPCION | UNIDAD | PRECIO UNIT | CANTIDAD | VALOR UNIT
Herramienta (10%m.o. ) | PESOS | 1 | 214.7 | 215
Malla Electrosoldada H-158 | M2 | 13372 | 1.05 | 14041
14256
MANO DE OBRA
DESCRIPCION | UNIDAD | JORNAL/SALARIO | RENDIMIENTO | VALOR UNIT
Ayudante | JORNAL | 26250 | 0.04545 | 1193
Prestaciones Sociales (80%) | GLB | 1 | 954.4 | 954
2147
HERRAMIENTA Y EQUIPO
DESCRIPCION | UNIDAD | TARIFA | RENDIMIENTO | VALOR UNIT
---
COSTO DIRECTO |  |  |  | 16403
COSTO INDIRECTO (31.8%) |  |  |  | 5216
COSTO TOTAL |  |  |  | 21619
9.23 Huella Vehicular en concreto de 3000 psi. B=70cm/E=15 | [ML]
cm
MATERIALES
DESCRIPCION | UNIDAD | PRECIO UNIT | CANTIDAD | VALOR UNIT
Herramienta (10%m.o. ) | PESOS | 1 | 1701 | 1701
Concreto Simple f'c = 210 Kg/cm² | M3 | 395361 | 0.11025 | 43589
Formaleta | GLB | 493 | 0.15 | 74
Puntilla | LB | 2555 | 0.105 | 268
45632
MANO DE OBRA
DESCRIPCION | UNIDAD | JORNAL/SALARIO | RENDIMIENTO | VALOR UNIT
4 Obreros | JORNAL | 105000 | 0.06667 | 7000
Oficial | JORNAL | 36750 | 0.06667 | 2450
Prestaciones Sociales (80%) | GLB | 1 | 7560.0001 | 7560
17010
HERRAMIENTA Y EQUIPO
DESCRIPCION | UNIDAD | TARIFA | RENDIMIENTO | VALOR UNIT
---
COSTO DIRECTO |  |  |  | 62642
COSTO INDIRECTO (31.8%) |  |  |  | 19920
COSTO TOTAL |  |  |  | 82562
9.24 Suministro y Colocación de Base Granular | [M3]
MATERIALES
DESCRIPCION | UNIDAD | PRECIO UNIT | CANTIDAD | VALOR UNIT
Herramienta (10%m.o. ) | PESOS | 1 | 463.9 | 464
Base Granular (En Planta) | M3 | 31243 | 1.3125 | 41006
Transporte | M3/KM | 472 | 50 | 23600
65070
MANO DE OBRA
DESCRIPCION | UNIDAD | JORNAL/SALARIO | RENDIMIENTO | VALOR UNIT
4 Obreros | JORNAL | 105000 | 0.01818 | 1909
Oficial | JORNAL | 36750 | 0.01818 | 668
Prestaciones Sociales (80%) | GLB | 1 | 2061.6 | 2062
4639
HERRAMIENTA Y EQUIPO
DESCRIPCION | UNIDAD | TARIFA | RENDIMIENTO | VALOR UNIT
Carrotanque | HR | 21000 | 0.14286 | 3000
Motoniveladora | HR | 89250 | 0.14286 | 12750
Vibrocompactador Autopr | HR | 68250 | 0.14286 | 9750
25500
COSTO DIRECTO |  |  |  | 95209
COSTO INDIRECTO (31.8%) |  |  |  | 30276
COSTO TOTAL |  |  |  | 125485
9.25 Imprimación | [M2]
MATERIALES
DESCRIPCION | UNIDAD | PRECIO UNIT | CANTIDAD | VALOR UNIT
Herramienta (10%m.o. ) | PESOS | 1 | 47.3 | 47
Emulsión asfáltica para Imprimación | LT | 1825 | 1.05 | 1916
Arena | M3 | 40108 | 0.021 | 842
2805
MANO DE OBRA
DESCRIPCION | UNIDAD | JORNAL/SALARIO | RENDIMIENTO | VALOR UNIT
Ayudante | JORNAL | 26250 | 0.01 | 263
Prestaciones Sociales (80%) | GLB | 1 | 210.4 | 210
473
HERRAMIENTA Y EQUIPO
DESCRIPCION | UNIDAD | TARIFA | RENDIMIENTO | VALOR UNIT
Irrigador de Asfalto | HR | 73500 | 0.005 | 368
368
COSTO DIRECTO |  |  |  | 3646
COSTO INDIRECTO (31.8%) |  |  |  | 1159
COSTO TOTAL |  |  |  | 4805
9.26 Mezcla densa en caliente Tipo MDC-1 (Para Parcheo) | [M3]
MATERIALES
DESCRIPCION | UNIDAD | PRECIO UNIT | CANTIDAD | VALOR UNIT
Herramienta (10%m.o. ) | PESOS | 1 | 3307.7 | 3308
Mezcla Asfáltica (En planta) | M3 | 333728 | 1.25 | 417160
Transporte | M3/KM | 472 | 75 | 35400
455868
MANO DE OBRA
DESCRIPCION | UNIDAD | JORNAL/SALARIO | RENDIMIENTO | VALOR UNIT
9 Obreros | JORNAL | 330750 | 0.05 | 16538
Oficial | JORNAL | 36750 | 0.05 | 1838
Prestaciones Sociales (80%) | GLB | 1 | 14700.8002 | 14701
33077
HERRAMIENTA Y EQUIPO
DESCRIPCION | UNIDAD | TARIFA | RENDIMIENTO | VALOR UNIT
Compactador Vibratorio | HR | 89250 | 0.4 | 35700
35700
COSTO DIRECTO |  |  |  | 524645
COSTO INDIRECTO (31.8%) |  |  |  | 166837
COSTO TOTAL |  |  |  | 691482
9.27 Mezcla densa en caliente Tipo MDC-1 ó MDC-2 (Para vías | [M3]
nuevas)
MATERIALES
DESCRIPCION | UNIDAD | PRECIO UNIT | CANTIDAD | VALOR UNIT
Herramienta (10%m.o. ) | PESOS | 1 | 1323 | 1323
Mezcla Asfáltica (En planta) | M3 | 333728 | 1.25 | 417160
Transporte | M3/KM | 472 | 80 | 37760
456243
MANO DE OBRA
DESCRIPCION | UNIDAD | JORNAL/SALARIO | RENDIMIENTO | VALOR UNIT
9 Obreros | JORNAL | 330750 | 0.02 | 6615
Oficial | JORNAL | 36750 | 0.02 | 735
Prestaciones Sociales (80%) | GLB | 1 | 5880.0001 | 5880
13230
HERRAMIENTA Y EQUIPO
DESCRIPCION | UNIDAD | TARIFA | RENDIMIENTO | VALOR UNIT
Compactador de Llanta | HR | 89250 | 0.16667 | 14875
Finisher | HR | 126000 | 0.16667 | 21000
Compactador Vibratorio | HR | 89250 | 0.16667 | 14875
50750
COSTO DIRECTO |  |  |  | 520223
COSTO INDIRECTO (31.8%) |  |  |  | 165431
COSTO TOTAL |  |  |  | 685654
9.28 Pavimento Rígido en Pavicreto MR-41, E = 16 cm | [M2]
MATERIALES
DESCRIPCION | UNIDAD | PRECIO UNIT | CANTIDAD | VALOR UNIT
Herramienta (10%m.o. ) | PESOS | 1 | 1663.2 | 1663
Pavicreto MR-41 | M3 | 492706 | 0.168 | 82775
Formaleta | M2 | 23597 | 0.1575 | 3717
88155
MANO DE OBRA
DESCRIPCION | UNIDAD | JORNAL/SALARIO | RENDIMIENTO | VALOR UNIT
3 Obreros | JORNAL | 78750 | 0.08 | 6300
Oficial | JORNAL | 36750 | 0.08 | 2940
Prestaciones Sociales (80%) | GLB | 1 | 7392.0001 | 7392
16632
HERRAMIENTA Y EQUIPO
DESCRIPCION | UNIDAD | TARIFA | RENDIMIENTO | VALOR UNIT
Vibradores para concreto | HR | 18900 | 0.06061 | 1146
1146
COSTO DIRECTO |  |  |  | 105933
COSTO INDIRECTO (31.8%) |  |  |  | 33687
COSTO TOTAL |  |  |  | 139620
9.29 Suministro y Colocación de SubBase Granular | [M3]
MATERIALES
DESCRIPCION | UNIDAD | PRECIO UNIT | CANTIDAD | VALOR UNIT
Herramienta (10%m.o. ) | PESOS | 1 | 463.9 | 464
Sub-base Granular (En Planta) | M3 | 29822 | 1.25 | 37278
Transporte | M3/KM | 472 | 70 | 33040
70782
MANO DE OBRA
DESCRIPCION | UNIDAD | JORNAL/SALARIO | RENDIMIENTO | VALOR UNIT
4 Obreros | JORNAL | 105000 | 0.01818 | 1909
Oficial | JORNAL | 36750 | 0.01818 | 668
Prestaciones Sociales (80%) | GLB | 1 | 2061.6 | 2062
4639
HERRAMIENTA Y EQUIPO
DESCRIPCION | UNIDAD | TARIFA | RENDIMIENTO | VALOR UNIT
Carrotanque | HR | 21000 | 0.14286 | 3000
Motoniveladora | HR | 89250 | 0.14286 | 12750
Vibrocompactador Autopr | HR | 68250 | 0.14286 | 9750
25500
COSTO DIRECTO |  |  |  | 100921
COSTO INDIRECTO (31.8%) |  |  |  | 32093
COSTO TOTAL |  |  |  | 133014
9.30 Perfilado y Cuneteo de vías con Motoniveladora | [KM]
MATERIALES
DESCRIPCION | UNIDAD | PRECIO UNIT | CANTIDAD | VALOR UNIT
Herramienta (10%m.o. ) | PESOS | 1 | 11340.0002 | 11340
11340
MANO DE OBRA
DESCRIPCION | UNIDAD | JORNAL/SALARIO | RENDIMIENTO | VALOR UNIT
Cuadrilla O-A | JORNAL | 63000 | 1 | 63000
Prestaciones Sociales (80%) | GLB | 1 | 50400.0008 | 50400
113400
HERRAMIENTA Y EQUIPO
DESCRIPCION | UNIDAD | TARIFA | RENDIMIENTO | VALOR UNIT
Motoniveladora | HR | 89250 | 10 | 892500
892500
COSTO DIRECTO |  |  |  | 1017240
COSTO INDIRECTO (31.8%) |  |  |  | 323482
COSTO TOTAL |  |  |  | 1340722
9.31 Recebado y afirmado de vías | [M3]
MATERIALES
DESCRIPCION | UNIDAD | PRECIO UNIT | CANTIDAD | VALOR UNIT
Herramienta (10%m.o. ) | PESOS | 1 | 797.2 | 797
Recebo | M3 | 14201 | 1.25 | 17751
Transporte | M3/KM | 472 | 10 | 4720
23268
MANO DE OBRA
DESCRIPCION | UNIDAD | JORNAL/SALARIO | RENDIMIENTO | VALOR UNIT
4 Obreros | JORNAL | 105000 | 0.03125 | 3281
Oficial | JORNAL | 36750 | 0.03125 | 1148
Prestaciones Sociales (80%) | GLB | 1 | 3543.2001 | 3543
7972
HERRAMIENTA Y EQUIPO
DESCRIPCION | UNIDAD | TARIFA | RENDIMIENTO | VALOR UNIT
Carrotanque | HR | 21000 | 0.02 | 420
Motoniveladora | HR | 89250 | 0.02222 | 1983
Vibrocompactador Autopr | HR | 68250 | 0.02 | 1365
3768
COSTO DIRECTO |  |  |  | 35008
COSTO INDIRECTO (31.8%) |  |  |  | 11133
COSTO TOTAL |  |  |  | 46141
9.32 Losa en Concreto de 3000 P.S.I. para Piso E = 10 cm | [M2]
MATERIALES
DESCRIPCION | UNIDAD | PRECIO UNIT | CANTIDAD | VALOR UNIT
Herramienta (10%m.o. ) | PESOS | 1 | 1260 | 1260
Concreto Simple f'c = 175 Kg/cm² | M3 | 378887 | 0.105 | 39783
Formaleta | GLB | 493 | 1 | 493
Puntilla | LB | 2555 | 0.1575 | 402
41938
MANO DE OBRA
DESCRIPCION | UNIDAD | JORNAL/SALARIO | RENDIMIENTO | VALOR UNIT
Cuadrilla O-A | JORNAL | 63000 | 0.11111 | 7000
Prestaciones Sociales (80%) | GLB | 1 | 5600.0001 | 5600
12600
HERRAMIENTA Y EQUIPO
DESCRIPCION | UNIDAD | TARIFA | RENDIMIENTO | VALOR UNIT
Vibradores para concreto | HR | 18900 | 0.05556 | 1050
1050
COSTO DIRECTO |  |  |  | 55588
COSTO INDIRECTO (31.8%) |  |  |  | 17677
COSTO TOTAL |  |  |  | 73265
10.1 Enchape fachado en tableta tipo Hollman | [M2]
MATERIALES
DESCRIPCION | UNIDAD | PRECIO UNIT | CANTIDAD | VALOR UNIT
Herramienta (10%m.o. ) | PESOS | 1 | 727 | 727
Andamios | GLB | 315 | 1 | 315
Tableta tipo Hollman | M2 | 21379 | 1.05 | 22448
Cemento gris | KG | 538 | 3.15 | 1695
25185
MANO DE OBRA
DESCRIPCION | UNIDAD | JORNAL/SALARIO | RENDIMIENTO | VALOR UNIT
Cuadrilla A | JORNAL | 26250 | 0.15385 | 4039
Prestaciones Sociales (80%) | GLB | 1 | 3231.2 | 3231
7270
HERRAMIENTA Y EQUIPO
DESCRIPCION | UNIDAD | TARIFA | RENDIMIENTO | VALOR UNIT
---
COSTO DIRECTO |  |  |  | 32455
COSTO INDIRECTO (31.8%) |  |  |  | 10321
COSTO TOTAL |  |  |  | 42776
10.2 Enchape fachado en tableta tipo Hollman | [ML]
MATERIALES
DESCRIPCION | UNIDAD | PRECIO UNIT | CANTIDAD | VALOR UNIT
Herramienta (10%m.o. ) | PESOS | 1 | 1030.9 | 1031
Andamios | GLB | 315 | 1 | 315
Tableta tipo Hollman | M2 | 21379 | 0.525 | 11224
Cemento gris | KG | 538 | 1.575 | 847
13417
MANO DE OBRA
DESCRIPCION | UNIDAD | JORNAL/SALARIO | RENDIMIENTO | VALOR UNIT
Cuadrilla O-A | JORNAL | 63000 | 0.09091 | 5727
Prestaciones Sociales (80%) | GLB | 1 | 4581.6001 | 4582
10309
HERRAMIENTA Y EQUIPO
DESCRIPCION | UNIDAD | TARIFA | RENDIMIENTO | VALOR UNIT
---
COSTO DIRECTO |  |  |  | 23726
COSTO INDIRECTO (31.8%) |  |  |  | 7545
COSTO TOTAL |  |  |  | 31271
10.3 Enchape fachado en tableta de gres | [M2]
MATERIALES
DESCRIPCION | UNIDAD | PRECIO UNIT | CANTIDAD | VALOR UNIT
Herramienta (10%m.o. ) | PESOS | 1 | 1334.2 | 1334
Andamios | GLB | 315 | 1 | 315
Fachaleta rustica (57 und./ m2) | M2 | 17397 | 1.05 | 18267
Cemento gris | KG | 538 | 3.15 | 1695
21611
MANO DE OBRA
DESCRIPCION | UNIDAD | JORNAL/SALARIO | RENDIMIENTO | VALOR UNIT
Cuadrilla O-A | JORNAL | 63000 | 0.11765 | 7412
Prestaciones Sociales (80%) | GLB | 1 | 5929.6001 | 5930
13342
HERRAMIENTA Y EQUIPO
DESCRIPCION | UNIDAD | TARIFA | RENDIMIENTO | VALOR UNIT
---
COSTO DIRECTO |  |  |  | 34953
COSTO INDIRECTO (31.8%) |  |  |  | 11115
COSTO TOTAL |  |  |  | 46068
10.4 Enchape fachado en tableta de gres | [ML]
MATERIALES
DESCRIPCION | UNIDAD | PRECIO UNIT | CANTIDAD | VALOR UNIT
Herramienta (10%m.o. ) | PESOS | 1 | 872.3 | 872
Andamios | GLB | 315 | 1 | 315
Fachaleta rustica (57 und./ m2) | M2 | 17397 | 0.525 | 9133
Cemento gris | KG | 538 | 1.575 | 847
11167
MANO DE OBRA
DESCRIPCION | UNIDAD | JORNAL/SALARIO | RENDIMIENTO | VALOR UNIT
Cuadrilla O-A | JORNAL | 63000 | 0.07692 | 4846
Prestaciones Sociales (80%) | GLB | 1 | 3876.8001 | 3877
8723
HERRAMIENTA Y EQUIPO
DESCRIPCION | UNIDAD | TARIFA | RENDIMIENTO | VALOR UNIT
---
COSTO DIRECTO |  |  |  | 19890
COSTO INDIRECTO (31.8%) |  |  |  | 6325
COSTO TOTAL |  |  |  | 26215
10.5 Enchape en Cerámica 0,20x0,20 monocolor | [M2]
MATERIALES
DESCRIPCION | UNIDAD | PRECIO UNIT | CANTIDAD | VALOR UNIT
Herramienta (10%m.o. ) | PESOS | 1 | 1134 | 1134
Cerámica 20x20 Monocolor | M2 | 20556 | 1.05 | 21584
Cemento gris | KG | 538 | 3.15 | 1695
Cemento blanco | KG | 1359 | 1.575 | 2140
26553
MANO DE OBRA
DESCRIPCION | UNIDAD | JORNAL/SALARIO | RENDIMIENTO | VALOR UNIT
Cuadrilla O-A | JORNAL | 63000 | 0.1 | 6300
Prestaciones Sociales (80%) | GLB | 1 | 5040.0001 | 5040
11340
HERRAMIENTA Y EQUIPO
DESCRIPCION | UNIDAD | TARIFA | RENDIMIENTO | VALOR UNIT
---
COSTO DIRECTO |  |  |  | 37893
COSTO INDIRECTO (31.8%) |  |  |  | 12050
COSTO TOTAL |  |  |  | 49943
10.6 Enchape en Cerámica 0,20x0,20 monocolor | [ML]
MATERIALES
DESCRIPCION | UNIDAD | PRECIO UNIT | CANTIDAD | VALOR UNIT
Herramienta (10%m.o. ) | PESOS | 1 | 872.3 | 872
Cerámica 20x20 Monocolor | M2 | 20556 | 0.525 | 10792
Cemento gris | KG | 538 | 1.575 | 847
Cemento blanco | KG | 1359 | 0.7875 | 1070
13581
MANO DE OBRA
DESCRIPCION | UNIDAD | JORNAL/SALARIO | RENDIMIENTO | VALOR UNIT
Cuadrilla O-A | JORNAL | 63000 | 0.07692 | 4846
Prestaciones Sociales (80%) | GLB | 1 | 3876.8001 | 3877
8723
HERRAMIENTA Y EQUIPO
DESCRIPCION | UNIDAD | TARIFA | RENDIMIENTO | VALOR UNIT
---
COSTO DIRECTO |  |  |  | 22304
COSTO INDIRECTO (31.8%) |  |  |  | 7093
COSTO TOTAL |  |  |  | 29397
10.7 Enchape en granito pulido para mesones | [ML]
MATERIALES
DESCRIPCION | UNIDAD | PRECIO UNIT | CANTIDAD | VALOR UNIT
Herramienta (10%m.o. ) | PESOS | 1 | 3780.0001 | 3780
Material Seleccionado | M3 | 15984 | 1.05 | 16783
Granito Blanco y Negro | BTO | 23718 | 0.525 | 12452
Piedra para Pulidora | UN | 71155 | 0.0315 | 2241
Lija de agua No. 100 | UN | 1254 | 0.21 | 263
Acido Oxálico | KG | 6958 | 0.21 | 1461
Cemento blanco | KG | 1359 | 4.2 | 5708
Formaleta | GLB | 493 | 1 | 493
Puntilla | LB | 2555 | 0.105 | 268
43449
MANO DE OBRA
DESCRIPCION | UNIDAD | JORNAL/SALARIO | RENDIMIENTO | VALOR UNIT
Cuadrilla O-A | JORNAL | 63000 | 0.33333 | 21000
Prestaciones Sociales (80%) | GLB | 1 | 16800.0003 | 16800
37800
HERRAMIENTA Y EQUIPO
DESCRIPCION | UNIDAD | TARIFA | RENDIMIENTO | VALOR UNIT
---
COSTO DIRECTO |  |  |  | 81249
COSTO INDIRECTO (31.8%) |  |  |  | 25837
COSTO TOTAL |  |  |  | 107086
11.1 Cubierta en teja de barro (Inc Estructura en Madera | [M2]
Zapán y Machimbre)
MATERIALES
DESCRIPCION | UNIDAD | PRECIO UNIT | CANTIDAD | VALOR UNIT
Herramienta (10%m.o. ) | PESOS | 1 | 4930.4001 | 4930
Andamios | GLB | 315 | 1 | 315
Material Seleccionado | M3 | 15984 | 0.2625 | 4196
Madera Zapán Para Vigas | M2 | 15623 | 1.05 | 16404
Madera Zapán Para correas | M2 | 11512 | 1.05 | 12088
Machimbre en madera Zapán | M2 | 19075 | 1.05 | 20029
Manto Asfáltico | M2 | 2466 | 1 | 2466
Inmunizante | GALON | 493349 | 0.0105 | 5180
Pintura (koraza) | GALON | 84051 | 0.0525 | 4413
Teja de Barro | M2 | 19734 | 1 | 19734
Cemento gris | KG | 538 | 1.05 | 565
Bolsa Grapa | GL | 957 | 1 | 957
Puntilla | LB | 2555 | 0.3675 | 939
Lija para madera | GL | 823 | 1 | 823
93039
MANO DE OBRA
DESCRIPCION | UNIDAD | JORNAL/SALARIO | RENDIMIENTO | VALOR UNIT
Cuadrilla O-A | JORNAL | 63000 | 0.43478 | 27391
Prestaciones Sociales (80%) | GLB | 1 | 21912.8003 | 21913
49304
HERRAMIENTA Y EQUIPO
DESCRIPCION | UNIDAD | TARIFA | RENDIMIENTO | VALOR UNIT
Grapadora | HR | 367 | 0.33333 | 122
Colilladora | HR | 735 | 0.25 | 184
306
COSTO DIRECTO |  |  |  | 142649
COSTO INDIRECTO (31.8%) |  |  |  | 45362
COSTO TOTAL |  |  |  | 188011
11.2 Cubierta en Canaleta 90 | [M2]
MATERIALES
DESCRIPCION | UNIDAD | PRECIO UNIT | CANTIDAD | VALOR UNIT
Herramienta (10%m.o. ) | PESOS | 1 | 1134 | 1134
Andamios | GLB | 315 | 1 | 315
Material Seleccionado | M3 | 15984 | 0.525 | 8392
Teja Canaleta 90 | M2 | 45929 | 1.05 | 48225
Ganchos Corriente | UN | 294 | 2.1 | 617
58683
MANO DE OBRA
DESCRIPCION | UNIDAD | JORNAL/SALARIO | RENDIMIENTO | VALOR UNIT
Cuadrilla O-A | JORNAL | 63000 | 0.1 | 6300
Prestaciones Sociales (80%) | GLB | 1 | 5040.0001 | 5040
11340
HERRAMIENTA Y EQUIPO
DESCRIPCION | UNIDAD | TARIFA | RENDIMIENTO | VALOR UNIT
---
COSTO DIRECTO |  |  |  | 70023
COSTO INDIRECTO (31.8%) |  |  |  | 22267
COSTO TOTAL |  |  |  | 92290
11.3 Cubierta en Canaleta 43 | [M2]
MATERIALES
DESCRIPCION | UNIDAD | PRECIO UNIT | CANTIDAD | VALOR UNIT
Herramienta (10%m.o. ) | PESOS | 1 | 1134 | 1134
Andamios | GLB | 315 | 1 | 315
Material Seleccionado | M3 | 15984 | 0.375 | 5994
Teja Canaleta 43 | M2 | 64135 | 1.05 | 67342
Ganchos Corriente | UN | 294 | 4.2 | 1235
76020
MANO DE OBRA
DESCRIPCION | UNIDAD | JORNAL/SALARIO | RENDIMIENTO | VALOR UNIT
Cuadrilla O-A | JORNAL | 63000 | 0.1 | 6300
Prestaciones Sociales (80%) | GLB | 1 | 5040.0001 | 5040
11340
HERRAMIENTA Y EQUIPO
DESCRIPCION | UNIDAD | TARIFA | RENDIMIENTO | VALOR UNIT
---
COSTO DIRECTO |  |  |  | 87360
COSTO INDIRECTO (31.8%) |  |  |  | 27780
COSTO TOTAL |  |  |  | 115140
11.4 Cubierta en teja ondulada asbesto cemento | [M2]
MATERIALES
DESCRIPCION | UNIDAD | PRECIO UNIT | CANTIDAD | VALOR UNIT
Herramienta (10%m.o. ) | PESOS | 1 | 1134 | 1134
Andamios | GLB | 315 | 1 | 315
Material Seleccionado | M3 | 15984 | 0.525 | 8392
Teja Asbesto Cemento No. 6 (eternit) | UN | 49579 | 0.13818 | 6851
Teja Asbesto Cemento No. 8 | UN | 64441 | 0.13787 | 8884
Teja Asbesto Cemento No. 10 | UN | 81380 | 0.2562 | 20850
Perfil Acesco Cal. 18 | ML | 12257 | 0.45308 | 5553
Amarre Alambre Caballete | UN | 73 | 0.315 | 23
Ganchos Corriente | UN | 294 | 0.84 | 247
Caballete fijo teja ondulada (ONDULIT) | UN | 27163 | 0.1575 | 4278
56527
MANO DE OBRA
DESCRIPCION | UNIDAD | JORNAL/SALARIO | RENDIMIENTO | VALOR UNIT
Cuadrilla O-A | JORNAL | 63000 | 0.1 | 6300
Prestaciones Sociales (80%) | GLB | 1 | 5040.0001 | 5040
11340
HERRAMIENTA Y EQUIPO
DESCRIPCION | UNIDAD | TARIFA | RENDIMIENTO | VALOR UNIT
---
COSTO DIRECTO |  |  |  | 67867
COSTO INDIRECTO (31.8%) |  |  |  | 21582
COSTO TOTAL |  |  |  | 89449
11.5 Suministro e instalación en manto edil Fiber Glass 2,8 | [M2]
mm
MATERIALES
DESCRIPCION | UNIDAD | PRECIO UNIT | CANTIDAD | VALOR UNIT
Herramienta (10%m.o. ) | PESOS | 1 | 567 | 567
Manto Fiber Glas 2,8 mm | M2 | 10172 | 1.071 | 10894
Emulsión Asfáltica SIKA | GALON | 14022 | 0.105 | 1472
Gas (Cilindro 20 Lb) | UN | 15623 | 0.0315 | 492
13425
MANO DE OBRA
DESCRIPCION | UNIDAD | JORNAL/SALARIO | RENDIMIENTO | VALOR UNIT
Cuadrilla O-A | JORNAL | 63000 | 0.05 | 3150
Prestaciones Sociales (80%) | GLB | 1 | 2520 | 2520
5670
HERRAMIENTA Y EQUIPO
DESCRIPCION | UNIDAD | TARIFA | RENDIMIENTO | VALOR UNIT
---
COSTO DIRECTO |  |  |  | 19095
COSTO INDIRECTO (31.8%) |  |  |  | 6072
COSTO TOTAL |  |  |  | 25167
11.6 Flanche en lámina galvanizada cal. 24 | [ML]
MATERIALES
DESCRIPCION | UNIDAD | PRECIO UNIT | CANTIDAD | VALOR UNIT
Herramienta (10%m.o. ) | PESOS | 1 | 567 | 567
Andamios | GLB | 315 | 1 | 315
Lamina Galvanizada 2x1'' cal. 24 | UN | 46046 | 0.21 | 9670
Pintura (koraza) | GALON | 84051 | 0.021 | 1765
12317
MANO DE OBRA
DESCRIPCION | UNIDAD | JORNAL/SALARIO | RENDIMIENTO | VALOR UNIT
Cuadrilla O-A | JORNAL | 63000 | 0.05 | 3150
Prestaciones Sociales (80%) | GLB | 1 | 2520 | 2520
5670
HERRAMIENTA Y EQUIPO
DESCRIPCION | UNIDAD | TARIFA | RENDIMIENTO | VALOR UNIT
---
COSTO DIRECTO |  |  |  | 17987
COSTO INDIRECTO (31.8%) |  |  |  | 5720
COSTO TOTAL |  |  |  | 23707
11.7 Cubierta en Teja Termoacustic. Incluye tornillos de | [M2]
fijación
MATERIALES
DESCRIPCION | UNIDAD | PRECIO UNIT | CANTIDAD | VALOR UNIT
Herramienta (10%m.o. ) | PESOS | 1 | 1134 | 1134
Andamios | GLB | 315 | 1 | 315
Teja Termoacustic. Incluye ganchos de fijación | M2 | 43261 | 1.05 | 45424
46873
MANO DE OBRA
DESCRIPCION | UNIDAD | JORNAL/SALARIO | RENDIMIENTO | VALOR UNIT
Cuadrilla O-A | JORNAL | 63000 | 0.1 | 6300
Prestaciones Sociales (80%) | GLB | 1 | 5040.0001 | 5040
11340
HERRAMIENTA Y EQUIPO
DESCRIPCION | UNIDAD | TARIFA | RENDIMIENTO | VALOR UNIT
---
COSTO DIRECTO |  |  |  | 58213
COSTO INDIRECTO (31.8%) |  |  |  | 18512
COSTO TOTAL |  |  |  | 76725
11.8 Tensores de Cubierta en Varilla de 1/2" | [ML]
MATERIALES
DESCRIPCION | UNIDAD | PRECIO UNIT | CANTIDAD | VALOR UNIT
Herramienta (10%m.o. ) | PESOS | 1 | 189 | 189
Acero de refuerzo PDR 60 | KG | 4082 | 1.05 | 4286
4475
MANO DE OBRA
DESCRIPCION | UNIDAD | JORNAL/SALARIO | RENDIMIENTO | VALOR UNIT
Cuadrilla O-A | JORNAL | 63000 | 0.01667 | 1050
Prestaciones Sociales (80%) | GLB | 1 | 840 | 840
1890
HERRAMIENTA Y EQUIPO
DESCRIPCION | UNIDAD | TARIFA | RENDIMIENTO | VALOR UNIT
---
COSTO DIRECTO |  |  |  | 6365
COSTO INDIRECTO (31.8%) |  |  |  | 2024
COSTO TOTAL |  |  |  | 8389
12.1 Puertas en madera entamborada 0,60 x 2,10 m (inc. | [UN]
Marco metálico)
MATERIALES
DESCRIPCION | UNIDAD | PRECIO UNIT | CANTIDAD | VALOR UNIT
Herramienta (10%m.o. ) | PESOS | 1 | 3780.0001 | 3780
Puerta Entamborada Triplex Ocume 4mm 0,60 x 2,10 (con cerradura) | UN | 213784 | 1 | 213784
Marco metálico lámina cal. 20 0,6 X 2,10 mts | UN | 65780 | 1 | 65780
283344
MANO DE OBRA
DESCRIPCION | UNIDAD | JORNAL/SALARIO | RENDIMIENTO | VALOR UNIT
Cuadrilla O-A | JORNAL | 63000 | 0.33333 | 21000
Prestaciones Sociales (80%) | GLB | 1 | 16800.0003 | 16800
37800
HERRAMIENTA Y EQUIPO
DESCRIPCION | UNIDAD | TARIFA | RENDIMIENTO | VALOR UNIT
---
COSTO DIRECTO |  |  |  | 321144
COSTO INDIRECTO (31.8%) |  |  |  | 102124
COSTO TOTAL |  |  |  | 423268
12.2 Puertas en madera entamborada 0,80 x 2,10 m (inc. | [UN]
Marco metálico)
MATERIALES
DESCRIPCION | UNIDAD | PRECIO UNIT | CANTIDAD | VALOR UNIT
Herramienta (10%m.o. ) | PESOS | 1 | 3780.0001 | 3780
Puerta Entamborada Triplex Ocume 4mm 0,80 x 2,10 (con cerradura) | UN | 230229 | 1 | 230229
Marco metálico lámina cal. 20 0,8 X 2,10 mts | UN | 74002 | 1 | 74002
308011
MANO DE OBRA
DESCRIPCION | UNIDAD | JORNAL/SALARIO | RENDIMIENTO | VALOR UNIT
Cuadrilla O-A | JORNAL | 63000 | 0.33333 | 21000
Prestaciones Sociales (80%) | GLB | 1 | 16800.0003 | 16800
37800
HERRAMIENTA Y EQUIPO
DESCRIPCION | UNIDAD | TARIFA | RENDIMIENTO | VALOR UNIT
---
COSTO DIRECTO |  |  |  | 345811
COSTO INDIRECTO (31.8%) |  |  |  | 109968
COSTO TOTAL |  |  |  | 455779
12.3 Mueble en madera bajo mesones (inc. Entrepaño) | [ML]
MATERIALES
DESCRIPCION | UNIDAD | PRECIO UNIT | CANTIDAD | VALOR UNIT
Subcontrato Mueble divisiones en madera tolua, puertas | ML | 164449 | 1 | 164449
Herramienta (10%m.o. ) | PESOS | 1 | 5670.0001 | 5670
170119
MANO DE OBRA
DESCRIPCION | UNIDAD | JORNAL/SALARIO | RENDIMIENTO | VALOR UNIT
Prestaciones Sociales (80%) | GLB | 1 | 25200.0004 | 25200
Cuadrilla O-A | JORNAL | 63000 | 0.5 | 31500
56700
HERRAMIENTA Y EQUIPO
DESCRIPCION | UNIDAD | TARIFA | RENDIMIENTO | VALOR UNIT
---
COSTO DIRECTO |  |  |  | 226819
COSTO INDIRECTO (31.8%) |  |  |  | 72128
COSTO TOTAL |  |  |  | 298947
12.4 Tableros en madera y fórmica (inc. Marco) | [UN]
MATERIALES
DESCRIPCION | UNIDAD | PRECIO UNIT | CANTIDAD | VALOR UNIT
Subcontrato Tablero en Formica incluye Marco en | UN | 444015 | 1 | 444015
Herramienta (10%m.o. ) | PESOS | 1 | 3780.0001 | 3780
447795
MANO DE OBRA
DESCRIPCION | UNIDAD | JORNAL/SALARIO | RENDIMIENTO | VALOR UNIT
Prestaciones Sociales (80%) | GLB | 1 | 16800.0003 | 16800
Cuadrilla O-A | JORNAL | 63000 | 0.33333 | 21000
37800
HERRAMIENTA Y EQUIPO
DESCRIPCION | UNIDAD | TARIFA | RENDIMIENTO | VALOR UNIT
---
COSTO DIRECTO |  |  |  | 485595
COSTO INDIRECTO (31.8%) |  |  |  | 154419
COSTO TOTAL |  |  |  | 640014
13.1 Puerta en lámina coll rolled cal. 20 (Incluy. Transp. e | [M2]
instal.)
MATERIALES
DESCRIPCION | UNIDAD | PRECIO UNIT | CANTIDAD | VALOR UNIT
Herramienta (10%m.o. ) | PESOS | 1 | 3150 | 3150
Subcontrato Puerta en lámina Cal. 20 (Inc marco en lámina | M2 | 78935 | 1 | 78935
Mortero para embone | GL | 3290 | 1.05 | 3455
85540
MANO DE OBRA
DESCRIPCION | UNIDAD | JORNAL/SALARIO | RENDIMIENTO | VALOR UNIT
Cuadrilla O-A | JORNAL | 63000 | 0.27778 | 17500
Prestaciones Sociales (80%) | GLB | 1 | 14000.0002 | 14000
31500
HERRAMIENTA Y EQUIPO
DESCRIPCION | UNIDAD | TARIFA | RENDIMIENTO | VALOR UNIT
---
COSTO DIRECTO |  |  |  | 117040
COSTO INDIRECTO (31.8%) |  |  |  | 37219
COSTO TOTAL |  |  |  | 154259
13.2 Ventana en lámina coll rolled cal 20 (Incluy. Transp. e | [M2]
instal.)
MATERIALES
DESCRIPCION | UNIDAD | PRECIO UNIT | CANTIDAD | VALOR UNIT
Herramienta (10%m.o. ) | PESOS | 1 | 2984.2 | 2984
Ventana en lámina Cal. 20 (Inc Transporte a la obra) | M2 | 57558 | 1 | 57558
Mortero para embone | GL | 3290 | 1.05 | 3455
63997
MANO DE OBRA
DESCRIPCION | UNIDAD | JORNAL/SALARIO | RENDIMIENTO | VALOR UNIT
Cuadrilla O-A | JORNAL | 63000 | 0.26316 | 16579
Prestaciones Sociales (80%) | GLB | 1 | 13263.2002 | 13263
29842
HERRAMIENTA Y EQUIPO
DESCRIPCION | UNIDAD | TARIFA | RENDIMIENTO | VALOR UNIT
---
COSTO DIRECTO |  |  |  | 93839
COSTO INDIRECTO (31.8%) |  |  |  | 29841
COSTO TOTAL |  |  |  | 123680
13.3 Reja en varilla cuadrada 1/2'' (Incluy. Transp. e instal.) | [M2]
MATERIALES
DESCRIPCION | UNIDAD | PRECIO UNIT | CANTIDAD | VALOR UNIT
Subcontrato Reja en varilla cuadrada de 1/2 | M2 | 69821 | 1 | 69821
Herramienta (10%m.o. ) | PESOS | 1 | 472.5 | 473
70294
MANO DE OBRA
DESCRIPCION | UNIDAD | JORNAL/SALARIO | RENDIMIENTO | VALOR UNIT
Prestaciones Sociales (80%) | GLB | 1 | 2100 | 2100
Cuadrilla A | JORNAL | 26250 | 0.1 | 2625
4725
HERRAMIENTA Y EQUIPO
DESCRIPCION | UNIDAD | TARIFA | RENDIMIENTO | VALOR UNIT
---
COSTO DIRECTO |  |  |  | 75019
COSTO INDIRECTO (31.8%) |  |  |  | 23856
COSTO TOTAL |  |  |  | 98875
13.4 Reja en tubo cuadrada de 1'' y de 2x1'' (Incluy. Transp. e | [M2]
instal.)
MATERIALES
DESCRIPCION | UNIDAD | PRECIO UNIT | CANTIDAD | VALOR UNIT
Herramienta (10%m.o. ) | PESOS | 1 | 5433.8001 | 5434
Subcontrato Reja en Tubo cuadrado de 1x2x1'' | M2 | 60961 | 1 | 60961
66395
MANO DE OBRA
DESCRIPCION | UNIDAD | JORNAL/SALARIO | RENDIMIENTO | VALOR UNIT
Cuadrilla M-O-A | JORNAL | 120750 | 0.25 | 30188
Prestaciones Sociales (80%) | GLB | 1 | 24150.4004 | 24150
54338
HERRAMIENTA Y EQUIPO
DESCRIPCION | UNIDAD | TARIFA | RENDIMIENTO | VALOR UNIT
Equipo de Soldadura | HR | 7350 | 0.33333 | 2450
2450
COSTO DIRECTO |  |  |  | 123183
COSTO INDIRECTO (31.8%) |  |  |  | 39172
COSTO TOTAL |  |  |  | 162355
13.5 Baranda - Pasamanos en tubo galvanizado T.P. D = 2'' | [ML]
(Incluy. Transp. e instal.)
MATERIALES
DESCRIPCION | UNIDAD | PRECIO UNIT | CANTIDAD | VALOR UNIT
Herramienta (10%m.o. ) | PESOS | 1 | 5433.8001 | 5434
Pasamanos en tubo galvanizado T.P. D = 2'' | ML | 37850 | 3 | 113550
Transporte | T/KM | 630 | 2 | 1260
120244
MANO DE OBRA
DESCRIPCION | UNIDAD | JORNAL/SALARIO | RENDIMIENTO | VALOR UNIT
Cuadrilla M-O-A | JORNAL | 120750 | 0.25 | 30188
Prestaciones Sociales (80%) | GLB | 1 | 24150.4004 | 24150
54338
HERRAMIENTA Y EQUIPO
DESCRIPCION | UNIDAD | TARIFA | RENDIMIENTO | VALOR UNIT
Equipo de Soldadura | HR | 7350 | 2.5 | 18375
18375
COSTO DIRECTO |  |  |  | 192957
COSTO INDIRECTO (31.8%) |  |  |  | 61360
COSTO TOTAL |  |  |  | 254317
13.6 Divisiones metálica para baño en lámina cal. 18 (Incluy. | [M2]
Transp. e instal.)
MATERIALES
DESCRIPCION | UNIDAD | PRECIO UNIT | CANTIDAD | VALOR UNIT
Herramienta (10%m.o. ) | PESOS | 1 | 756 | 756
Subacontrato División metálica Cal. 18 | M2 | 148008 | 1 | 148008
Cemento blanco | KG | 1359 | 3.99 | 5422
154186
MANO DE OBRA
DESCRIPCION | UNIDAD | JORNAL/SALARIO | RENDIMIENTO | VALOR UNIT
Cuadrilla O-A | JORNAL | 63000 | 0.06667 | 4200
Prestaciones Sociales (80%) | GLB | 1 | 3360.0001 | 3360
7560
HERRAMIENTA Y EQUIPO
DESCRIPCION | UNIDAD | TARIFA | RENDIMIENTO | VALOR UNIT
---
COSTO DIRECTO |  |  |  | 161746
COSTO INDIRECTO (31.8%) |  |  |  | 51435
COSTO TOTAL |  |  |  | 213181
13.7 Modulo en varilla lisa de 12mm enmarcada en angulo de | [M2]
1 1/2"x3/16" (Incluy. Transp. e inst
MATERIALES
DESCRIPCION | UNIDAD | PRECIO UNIT | CANTIDAD | VALOR UNIT
Herramienta (10%m.o. ) | PESOS | 1 | 1134 | 1134
Modulo en Varilla Lisa de12mm y angulo de 1 1/2"x3/16" | M2 | 106973 | 1 | 106973
108107
MANO DE OBRA
DESCRIPCION | UNIDAD | JORNAL/SALARIO | RENDIMIENTO | VALOR UNIT
Cuadrilla O-A | JORNAL | 63000 | 0.1 | 6300
Prestaciones Sociales (80%) | GLB | 1 | 5040.0001 | 5040
11340
HERRAMIENTA Y EQUIPO
DESCRIPCION | UNIDAD | TARIFA | RENDIMIENTO | VALOR UNIT
---
COSTO DIRECTO |  |  |  | 119447
COSTO INDIRECTO (31.8%) |  |  |  | 37984
COSTO TOTAL |  |  |  | 157431
13.8 Modulo en Malla Eslabonada Cal 12 enmarcada en | [M2]
angulo de 1 1/2"x3/16" (Incluy. Transp. e i
MATERIALES
DESCRIPCION | UNIDAD | PRECIO UNIT | CANTIDAD | VALOR UNIT
Herramienta (10%m.o. ) | PESOS | 1 | 1134 | 1134
Modulo en Malla Eslabonada Cal 12 y angulo de 1 1/2"x3/16" | M2 | 59779 | 1 | 59779
60913
MANO DE OBRA
DESCRIPCION | UNIDAD | JORNAL/SALARIO | RENDIMIENTO | VALOR UNIT
Cuadrilla O-A | JORNAL | 63000 | 0.1 | 6300
Prestaciones Sociales (80%) | GLB | 1 | 5040.0001 | 5040
11340
HERRAMIENTA Y EQUIPO
DESCRIPCION | UNIDAD | TARIFA | RENDIMIENTO | VALOR UNIT
---
COSTO DIRECTO |  |  |  | 72253
COSTO INDIRECTO (31.8%) |  |  |  | 22976
COSTO TOTAL |  |  |  | 95229
13.9 Paral metalico Galvanizado D=2". Incluye Tapa (Incluy. | [ML]
Transp. e instal.)
MATERIALES
DESCRIPCION | UNIDAD | PRECIO UNIT | CANTIDAD | VALOR UNIT
Herramienta (10%m.o. ) | PESOS | 1 | 378 | 378
Tubo Cerramiento Galvanizado Ø=2" x 6 mts | TRAMO | 187570 | 0.16667 | 31262
31640
MANO DE OBRA
DESCRIPCION | UNIDAD | JORNAL/SALARIO | RENDIMIENTO | VALOR UNIT
Cuadrilla O-A | JORNAL | 63000 | 0.03333 | 2100
Prestaciones Sociales (80%) | GLB | 1 | 1680 | 1680
3780
HERRAMIENTA Y EQUIPO
DESCRIPCION | UNIDAD | TARIFA | RENDIMIENTO | VALOR UNIT
---
COSTO DIRECTO |  |  |  | 35420
COSTO INDIRECTO (31.8%) |  |  |  | 11264
COSTO TOTAL |  |  |  | 46684
13.10 Columna Metalica de 15x40cm en angulo de 2"x1/8". | [ML]
Incluye Platinas (Incluy. Transp. e inst
MATERIALES
DESCRIPCION | UNIDAD | PRECIO UNIT | CANTIDAD | VALOR UNIT
Herramienta (10%m.o. ) | PESOS | 1 | 1890 | 1890
Columna Metalica de 15x40cm en angulo de 2"x1/8". Incluye Platinas | ML | 183270 | 1 | 183270
185160
MANO DE OBRA
DESCRIPCION | UNIDAD | JORNAL/SALARIO | RENDIMIENTO | VALOR UNIT
Cuadrilla O-A | JORNAL | 63000 | 0.16667 | 10500
Prestaciones Sociales (80%) | GLB | 1 | 8400.0001 | 8400
18900
HERRAMIENTA Y EQUIPO
DESCRIPCION | UNIDAD | TARIFA | RENDIMIENTO | VALOR UNIT
---
COSTO DIRECTO |  |  |  | 204060
COSTO INDIRECTO (31.8%) |  |  |  | 64891
COSTO TOTAL |  |  |  | 268951
13.11 Cercha Metalica de 15xH.variable (15-60cm) en angulo | [ML]
de 2"x1/8" (Incluy. Transp. e instal.
MATERIALES
DESCRIPCION | UNIDAD | PRECIO UNIT | CANTIDAD | VALOR UNIT
Herramienta (10%m.o. ) | PESOS | 1 | 1890 | 1890
Cercha Metalica de 15xH.variable (15-60)cmen angulo de 2"x1/8" | ML | 110120 | 1 | 110120
112010
MANO DE OBRA
DESCRIPCION | UNIDAD | JORNAL/SALARIO | RENDIMIENTO | VALOR UNIT
Cuadrilla O-A | JORNAL | 63000 | 0.16667 | 10500
Prestaciones Sociales (80%) | GLB | 1 | 8400.0001 | 8400
18900
HERRAMIENTA Y EQUIPO
DESCRIPCION | UNIDAD | TARIFA | RENDIMIENTO | VALOR UNIT
---
COSTO DIRECTO |  |  |  | 130910
COSTO INDIRECTO (31.8%) |  |  |  | 41629
COSTO TOTAL |  |  |  | 172539
13.12 Correa Metalica de 15x25cm en varilla de 1/2" y Celosía | [ML]
de 3/8" (Incluy. Transp. e instal.
MATERIALES
DESCRIPCION | UNIDAD | PRECIO UNIT | CANTIDAD | VALOR UNIT
Herramienta (10%m.o. ) | PESOS | 1 | 810 | 810
Correa Metalica 15x25 en Varilla de Ø1/2" y Celosía de Ø3/8" | ML | 44047 | 1 | 44047
44857
MANO DE OBRA
DESCRIPCION | UNIDAD | JORNAL/SALARIO | RENDIMIENTO | VALOR UNIT
Cuadrilla O-A | JORNAL | 63000 | 0.07143 | 4500
Prestaciones Sociales (80%) | GLB | 1 | 3600.0001 | 3600
8100
HERRAMIENTA Y EQUIPO
DESCRIPCION | UNIDAD | TARIFA | RENDIMIENTO | VALOR UNIT
---
COSTO DIRECTO |  |  |  | 52957
COSTO INDIRECTO (31.8%) |  |  |  | 16840
COSTO TOTAL |  |  |  | 69797
13.13 Pasamanos en tubo galvanizado D = 1 1/2'' (Incluy. | [ML]
Transp. e instal.)
MATERIALES
DESCRIPCION | UNIDAD | PRECIO UNIT | CANTIDAD | VALOR UNIT
Herramienta (10%m.o. ) | PESOS | 1 | 2415.1 | 2415
Pasamanos en tubo galvanizado D = 1 1/2'' | ML | 16402 | 3 | 49206
Soldadura | KG | 4725 | 0.735 | 3473
Transporte | T/KM | 630 | 1 | 630
55724
MANO DE OBRA
DESCRIPCION | UNIDAD | JORNAL/SALARIO | RENDIMIENTO | VALOR UNIT
Cuadrilla M-O-A | JORNAL | 120750 | 0.11111 | 13417
Prestaciones Sociales (80%) | GLB | 1 | 10733.6002 | 10734
24151
HERRAMIENTA Y EQUIPO
DESCRIPCION | UNIDAD | TARIFA | RENDIMIENTO | VALOR UNIT
Equipo de Soldadura | HR | 7350 | 1 | 7350
7350
COSTO DIRECTO |  |  |  | 87225
COSTO INDIRECTO (31.8%) |  |  |  | 27738
COSTO TOTAL |  |  |  | 114963
14.1 Puertas corredizas | [M2]
MATERIALES
DESCRIPCION | UNIDAD | PRECIO UNIT | CANTIDAD | VALOR UNIT
Sub-contrato Puerta corrediza en aluminio. Incluye instalación | M2 | 212373 | 1 | 212373
Herramienta (10%m.o. ) | PESOS | 1 | 472.5 | 473
212846
MANO DE OBRA
DESCRIPCION | UNIDAD | JORNAL/SALARIO | RENDIMIENTO | VALOR UNIT
Prestaciones Sociales (80%) | GLB | 1 | 2100 | 2100
Cuadrilla A | JORNAL | 26250 | 0.1 | 2625
4725
HERRAMIENTA Y EQUIPO
DESCRIPCION | UNIDAD | TARIFA | RENDIMIENTO | VALOR UNIT
---
COSTO DIRECTO |  |  |  | 217571
COSTO INDIRECTO (31.8%) |  |  |  | 69188
COSTO TOTAL |  |  |  | 286759
15.1 Cerradura Puerta metálica | [UN]
MATERIALES
DESCRIPCION | UNIDAD | PRECIO UNIT | CANTIDAD | VALOR UNIT
Herramienta (10%m.o. ) | PESOS | 1 | 1575 | 1575
Cerradura | UN | 67425 | 1 | 67425
69000
MANO DE OBRA
DESCRIPCION | UNIDAD | JORNAL/SALARIO | RENDIMIENTO | VALOR UNIT
Cuadrilla A | JORNAL | 26250 | 0.33333 | 8750
Prestaciones Sociales (80%) | GLB | 1 | 7000.0001 | 7000
15750
HERRAMIENTA Y EQUIPO
DESCRIPCION | UNIDAD | TARIFA | RENDIMIENTO | VALOR UNIT
---
COSTO DIRECTO |  |  |  | 84750
COSTO INDIRECTO (31.8%) |  |  |  | 26951
COSTO TOTAL |  |  |  | 111701
15.2 Cerradura puerta baño | [UN]
MATERIALES
DESCRIPCION | UNIDAD | PRECIO UNIT | CANTIDAD | VALOR UNIT
Herramienta (10%m.o. ) | PESOS | 1 | 1575 | 1575
Cerradura Yale Apoyo Baño 2203 | UN | 37823 | 1 | 37823
39398
MANO DE OBRA
DESCRIPCION | UNIDAD | JORNAL/SALARIO | RENDIMIENTO | VALOR UNIT
Cuadrilla A | JORNAL | 26250 | 0.33333 | 8750
Prestaciones Sociales (80%) | GLB | 1 | 7000.0001 | 7000
15750
HERRAMIENTA Y EQUIPO
DESCRIPCION | UNIDAD | TARIFA | RENDIMIENTO | VALOR UNIT
---
COSTO DIRECTO |  |  |  | 55148
COSTO INDIRECTO (31.8%) |  |  |  | 17537
COSTO TOTAL |  |  |  | 72685
15.3 Cerradura puerta alcoba | [UN]
MATERIALES
DESCRIPCION | UNIDAD | PRECIO UNIT | CANTIDAD | VALOR UNIT
Herramienta (10%m.o. ) | PESOS | 1 | 1575 | 1575
Cerradura Yale Apoyo alcoba 2200 | UN | 44245 | 1 | 44245
45820
MANO DE OBRA
DESCRIPCION | UNIDAD | JORNAL/SALARIO | RENDIMIENTO | VALOR UNIT
Cuadrilla A | JORNAL | 26250 | 0.33333 | 8750
Prestaciones Sociales (80%) | GLB | 1 | 7000.0001 | 7000
15750
HERRAMIENTA Y EQUIPO
DESCRIPCION | UNIDAD | TARIFA | RENDIMIENTO | VALOR UNIT
---
COSTO DIRECTO |  |  |  | 61570
COSTO INDIRECTO (31.8%) |  |  |  | 19579
COSTO TOTAL |  |  |  | 81149
16.1 Estuco y vinilo tipo 1 para muros interiores | [M2]
MATERIALES
DESCRIPCION | UNIDAD | PRECIO UNIT | CANTIDAD | VALOR UNIT
Herramienta (10%m.o. ) | PESOS | 1 | 1030.9 | 1031
Andamios | GLB | 315 | 1 | 315
Vinilo Tipo 1 (viniltex) | GALON | 81510 | 0.042 | 3423
Estuco | KG | 1622 | 0.525 | 852
Agua | GALÓN | 180 | 0.0105 | 2
5623
MANO DE OBRA
DESCRIPCION | UNIDAD | JORNAL/SALARIO | RENDIMIENTO | VALOR UNIT
Cuadrilla O-A | JORNAL | 63000 | 0.09091 | 5727
Prestaciones Sociales (80%) | GLB | 1 | 4581.6001 | 4582
10309
HERRAMIENTA Y EQUIPO
DESCRIPCION | UNIDAD | TARIFA | RENDIMIENTO | VALOR UNIT
---
COSTO DIRECTO |  |  |  | 15932
COSTO INDIRECTO (31.8%) |  |  |  | 5066
COSTO TOTAL |  |  |  | 20998
16.2 Pintura en koraza sobre pañete | [M2]
MATERIALES
DESCRIPCION | UNIDAD | PRECIO UNIT | CANTIDAD | VALOR UNIT
Herramienta (10%m.o. ) | PESOS | 1 | 708.8 | 709
Andamios | GLB | 315 | 1 | 315
Koraza | GALON | 84051 | 0.0525 | 4413
5437
MANO DE OBRA
DESCRIPCION | UNIDAD | JORNAL/SALARIO | RENDIMIENTO | VALOR UNIT
Cuadrilla O-A | JORNAL | 63000 | 0.0625 | 3938
Prestaciones Sociales (80%) | GLB | 1 | 3150.4 | 3150
7088
HERRAMIENTA Y EQUIPO
DESCRIPCION | UNIDAD | TARIFA | RENDIMIENTO | VALOR UNIT
---
COSTO DIRECTO |  |  |  | 12525
COSTO INDIRECTO (31.8%) |  |  |  | 3983
COSTO TOTAL |  |  |  | 16508
16.3 Pintura en vinilo tipo 2 bajo teja de asbesto cemento | [M2]
MATERIALES
DESCRIPCION | UNIDAD | PRECIO UNIT | CANTIDAD | VALOR UNIT
Herramienta (10%m.o. ) | PESOS | 1 | 708.8 | 709
Andamios | GLB | 315 | 1 | 315
Vinilo Tipo 2 (intervinilo) | GALON | 54470 | 0.0525 | 2860
Agua | GALÓN | 180 | 0.021 | 4
3888
MANO DE OBRA
DESCRIPCION | UNIDAD | JORNAL/SALARIO | RENDIMIENTO | VALOR UNIT
Cuadrilla O-A | JORNAL | 63000 | 0.0625 | 3938
Prestaciones Sociales (80%) | GLB | 1 | 3150.4 | 3150
7088
HERRAMIENTA Y EQUIPO
DESCRIPCION | UNIDAD | TARIFA | RENDIMIENTO | VALOR UNIT
---
COSTO DIRECTO |  |  |  | 10976
COSTO INDIRECTO (31.8%) |  |  |  | 3490
COSTO TOTAL |  |  |  | 14466
16.4 Pintura en vinilo tipo 2 bajo placa | [M2]
MATERIALES
DESCRIPCION | UNIDAD | PRECIO UNIT | CANTIDAD | VALOR UNIT
Herramienta (10%m.o. ) | PESOS | 1 | 667.1 | 667
Andamios | GLB | 315 | 1 | 315
Vinilo Tipo 2 (intervinilo) | GALON | 54470 | 0.0525 | 2860
Agua | GALÓN | 180 | 0.021 | 4
3846
MANO DE OBRA
DESCRIPCION | UNIDAD | JORNAL/SALARIO | RENDIMIENTO | VALOR UNIT
Cuadrilla O-A | JORNAL | 63000 | 0.05882 | 3706
Prestaciones Sociales (80%) | GLB | 1 | 2964.8 | 2965
6671
HERRAMIENTA Y EQUIPO
DESCRIPCION | UNIDAD | TARIFA | RENDIMIENTO | VALOR UNIT
---
COSTO DIRECTO |  |  |  | 10517
COSTO INDIRECTO (31.8%) |  |  |  | 3344
COSTO TOTAL |  |  |  | 13861
16.5 Graniplast para fachadas | [M2]
MATERIALES
DESCRIPCION | UNIDAD | PRECIO UNIT | CANTIDAD | VALOR UNIT
Herramienta (10%m.o. ) | PESOS | 1 | 1030.9 | 1031
Andamios | GLB | 315 | 1 | 315
Graniplast | KG | 5756 | 0.42 | 2418
3764
MANO DE OBRA
DESCRIPCION | UNIDAD | JORNAL/SALARIO | RENDIMIENTO | VALOR UNIT
Cuadrilla O-A | JORNAL | 63000 | 0.09091 | 5727
Prestaciones Sociales (80%) | GLB | 1 | 4581.6001 | 4582
10309
HERRAMIENTA Y EQUIPO
DESCRIPCION | UNIDAD | TARIFA | RENDIMIENTO | VALOR UNIT
---
COSTO DIRECTO |  |  |  | 14073
COSTO INDIRECTO (31.8%) |  |  |  | 4475
COSTO TOTAL |  |  |  | 18548
16.6 Pintura en esmalte para puertas metálicas ( 2 Caras) | [M2]
MATERIALES
DESCRIPCION | UNIDAD | PRECIO UNIT | CANTIDAD | VALOR UNIT
Herramienta (10%m.o. ) | PESOS | 1 | 1260 | 1260
Andamios | GLB | 315 | 1 | 315
Esmalte Doméstico | GALON | 77604 | 0.063 | 4889
Anticorrosivo 505 | GALON | 111036 | 0.063 | 6995
Thinner | GALON | 18089 | 0.042 | 760
Lija de agua No. 100 | UN | 1254 | 1.05 | 1317
15536
MANO DE OBRA
DESCRIPCION | UNIDAD | JORNAL/SALARIO | RENDIMIENTO | VALOR UNIT
Cuadrilla O-A | JORNAL | 63000 | 0.11111 | 7000
Prestaciones Sociales (80%) | GLB | 1 | 5600.0001 | 5600
12600
HERRAMIENTA Y EQUIPO
DESCRIPCION | UNIDAD | TARIFA | RENDIMIENTO | VALOR UNIT
---
COSTO DIRECTO |  |  |  | 28136
COSTO INDIRECTO (31.8%) |  |  |  | 8947
COSTO TOTAL |  |  |  | 37083
16.7 Pintura en esmalte para carpintería Metalica | [M2]
MATERIALES
DESCRIPCION | UNIDAD | PRECIO UNIT | CANTIDAD | VALOR UNIT
Herramienta (10%m.o. ) | PESOS | 1 | 708.8 | 709
Andamios | GLB | 315 | 1 | 315
Esmalte Doméstico | GALON | 77604 | 0.0252 | 1956
Anticorrosivo 505 | GALON | 111036 | 0.0252 | 2798
Thinner | GALON | 18089 | 0.0168 | 304
Lija de agua No. 100 | UN | 1254 | 0.315 | 395
6477
MANO DE OBRA
DESCRIPCION | UNIDAD | JORNAL/SALARIO | RENDIMIENTO | VALOR UNIT
Cuadrilla O-A | JORNAL | 63000 | 0.0625 | 3938
Prestaciones Sociales (80%) | GLB | 1 | 3150.4 | 3150
7088
HERRAMIENTA Y EQUIPO
DESCRIPCION | UNIDAD | TARIFA | RENDIMIENTO | VALOR UNIT
---
COSTO DIRECTO |  |  |  | 13565
COSTO INDIRECTO (31.8%) |  |  |  | 4314
COSTO TOTAL |  |  |  | 17879
16.8 Pintura epóxica muros y placa | [M2]
MATERIALES
DESCRIPCION | UNIDAD | PRECIO UNIT | CANTIDAD | VALOR UNIT
Herramienta (10%m.o. ) | PESOS | 1 | 810 | 810
Andamios | GLB | 315 | 1 | 315
Pintura Epóxica | GALON | 118569 | 0.0525 | 6225
Disolvente | GALON | 32889 | 0.021 | 691
8041
MANO DE OBRA
DESCRIPCION | UNIDAD | JORNAL/SALARIO | RENDIMIENTO | VALOR UNIT
Cuadrilla O-A | JORNAL | 63000 | 0.07143 | 4500
Prestaciones Sociales (80%) | GLB | 1 | 3600.0001 | 3600
8100
HERRAMIENTA Y EQUIPO
DESCRIPCION | UNIDAD | TARIFA | RENDIMIENTO | VALOR UNIT
---
COSTO DIRECTO |  |  |  | 16141
COSTO INDIRECTO (31.8%) |  |  |  | 5133
COSTO TOTAL |  |  |  | 21274
16.9 Pintura en esmalte para correas metálicas | [ML]
MATERIALES
DESCRIPCION | UNIDAD | PRECIO UNIT | CANTIDAD | VALOR UNIT
Herramienta (10%m.o. ) | PESOS | 1 | 444.8 | 445
Andamios | GLB | 315 | 1 | 315
Esmalte Doméstico | GALON | 77604 | 0.0315 | 2445
Anticorrosivo 505 | GALON | 111036 | 0.0315 | 3498
Thinner | GALON | 18089 | 0.0315 | 570
Lija de agua No. 100 | UN | 1254 | 0.2625 | 329
7602
MANO DE OBRA
DESCRIPCION | UNIDAD | JORNAL/SALARIO | RENDIMIENTO | VALOR UNIT
Cuadrilla O-A | JORNAL | 63000 | 0.03922 | 2471
Prestaciones Sociales (80%) | GLB | 1 | 1976.8 | 1977
4448
HERRAMIENTA Y EQUIPO
DESCRIPCION | UNIDAD | TARIFA | RENDIMIENTO | VALOR UNIT
---
COSTO DIRECTO |  |  |  | 12050
COSTO INDIRECTO (31.8%) |  |  |  | 3832
COSTO TOTAL |  |  |  | 15882
16.10 Pintura en esmalte para pasamanos metálico | [ML]
MATERIALES
DESCRIPCION | UNIDAD | PRECIO UNIT | CANTIDAD | VALOR UNIT
Herramienta (10%m.o. ) | PESOS | 1 | 540 | 540
Esmalte Doméstico | GALON | 77604 | 0.0189 | 1467
Anticorrosivo 505 | GALON | 111036 | 0.0189 | 2099
Thinner | GALON | 18089 | 0.0189 | 342
Lija de agua No. 100 | UN | 1254 | 0.735 | 922
5370
MANO DE OBRA
DESCRIPCION | UNIDAD | JORNAL/SALARIO | RENDIMIENTO | VALOR UNIT
Cuadrilla O-A | JORNAL | 63000 | 0.04762 | 3000
Prestaciones Sociales (80%) | GLB | 1 | 2400 | 2400
5400
HERRAMIENTA Y EQUIPO
DESCRIPCION | UNIDAD | TARIFA | RENDIMIENTO | VALOR UNIT
---
COSTO DIRECTO |  |  |  | 10770
COSTO INDIRECTO (31.8%) |  |  |  | 3425
COSTO TOTAL |  |  |  | 14195
16.11 Pintura en barniz o laca transp para madera (2 caras) | [M2]
MATERIALES
DESCRIPCION | UNIDAD | PRECIO UNIT | CANTIDAD | VALOR UNIT
Herramienta (10%m.o. ) | PESOS | 1 | 1890 | 1890
Pintura Vitriflex - Barniz | GALON | 141607 | 0.00315 | 446
Esmalte Pintulaca | GALON | 101680 | 0.084 | 8541
Tapaporos | GALON | 51834 | 0.0042 | 218
Sellador 119-132 | GALON | 58495 | 0.042 | 2457
Lija de agua No. 100 | UN | 1254 | 2.52 | 3160
16712
MANO DE OBRA
DESCRIPCION | UNIDAD | JORNAL/SALARIO | RENDIMIENTO | VALOR UNIT
Cuadrilla O-A | JORNAL | 63000 | 0.16667 | 10500
Prestaciones Sociales (80%) | GLB | 1 | 8400.0001 | 8400
18900
HERRAMIENTA Y EQUIPO
DESCRIPCION | UNIDAD | TARIFA | RENDIMIENTO | VALOR UNIT
---
COSTO DIRECTO |  |  |  | 35612
COSTO INDIRECTO (31.8%) |  |  |  | 11325
COSTO TOTAL |  |  |  | 46937
16.12 Pintura en promical | [M2]
MATERIALES
DESCRIPCION | UNIDAD | PRECIO UNIT | CANTIDAD | VALOR UNIT
Herramienta (10%m.o. ) | PESOS | 1 | 493 | 493
Andamios | GLB | 315 | 1 | 315
Promical | BTO | 6908 | 0.0525 | 363
1171
MANO DE OBRA
DESCRIPCION | UNIDAD | JORNAL/SALARIO | RENDIMIENTO | VALOR UNIT
Cuadrilla O-A | JORNAL | 63000 | 0.04348 | 2739
Prestaciones Sociales (80%) | GLB | 1 | 2191.2 | 2191
4930
HERRAMIENTA Y EQUIPO
DESCRIPCION | UNIDAD | TARIFA | RENDIMIENTO | VALOR UNIT
---
COSTO DIRECTO |  |  |  | 6101
COSTO INDIRECTO (31.8%) |  |  |  | 1940
COSTO TOTAL |  |  |  | 8041
16.13 Vinilo tipo 1 para muros a dos manos | [M2]
MATERIALES
DESCRIPCION | UNIDAD | PRECIO UNIT | CANTIDAD | VALOR UNIT
Herramienta (10%m.o. ) | PESOS | 1 | 324 | 324
Andamios | GLB | 315 | 1 | 315
Vinilo Tipo 1 (viniltex) | GALON | 81510 | 0.042 | 3423
Agua | GALÓN | 180 | 0.0105 | 2
4064
MANO DE OBRA
DESCRIPCION | UNIDAD | JORNAL/SALARIO | RENDIMIENTO | VALOR UNIT
Cuadrilla O-A | JORNAL | 63000 | 0.02857 | 1800
Prestaciones Sociales (80%) | GLB | 1 | 1440 | 1440
3240
HERRAMIENTA Y EQUIPO
DESCRIPCION | UNIDAD | TARIFA | RENDIMIENTO | VALOR UNIT
---
COSTO DIRECTO |  |  |  | 7304
COSTO INDIRECTO (31.8%) |  |  |  | 2323
COSTO TOTAL |  |  |  | 9627
17.1 Suministro y colocación Sanitario línea Acuacer (Inc | [UN]
Grifería)
MATERIALES
DESCRIPCION | UNIDAD | PRECIO UNIT | CANTIDAD | VALOR UNIT
Herramienta (10%m.o. ) | PESOS | 1 | 3780.0001 | 3780
Sanitario Acuacer sunset color esp | UN | 245515 | 1 | 245515
Accesorios de Fijación sanitario | GL | 7194 | 1 | 7194
Accesorios Hidráulicos Sanitario | GL | 21708 | 1 | 21708
278197
MANO DE OBRA
DESCRIPCION | UNIDAD | JORNAL/SALARIO | RENDIMIENTO | VALOR UNIT
Cuadrilla O-A | JORNAL | 63000 | 0.33333 | 21000
Prestaciones Sociales (80%) | GLB | 1 | 16800.0003 | 16800
37800
HERRAMIENTA Y EQUIPO
DESCRIPCION | UNIDAD | TARIFA | RENDIMIENTO | VALOR UNIT
---
COSTO DIRECTO |  |  |  | 315997
COSTO INDIRECTO (31.8%) |  |  |  | 100487
COSTO TOTAL |  |  |  | 416484
17.2 Suministro y colocación Lavamanos Línea Acuacer (Inc | [UN]
Grifería)
MATERIALES
DESCRIPCION | UNIDAD | PRECIO UNIT | CANTIDAD | VALOR UNIT
Herramienta (10%m.o. ) | PESOS | 1 | 2835 | 2835
Lavamanos Acuacer 732 SUNSET COLOR | UN | 70966 | 1 | 70966
accesorios de fijación Lavamanos | GL | 6331 | 1 | 6331
Accesorios Hidráulicos Lavamanos | GL | 8304 | 1 | 8304
Griferia | CONJ | 25161 | 1 | 25161
113597
MANO DE OBRA
DESCRIPCION | UNIDAD | JORNAL/SALARIO | RENDIMIENTO | VALOR UNIT
Cuadrilla O-A | JORNAL | 63000 | 0.25 | 15750
Prestaciones Sociales (80%) | GLB | 1 | 12600.0002 | 12600
28350
HERRAMIENTA Y EQUIPO
DESCRIPCION | UNIDAD | TARIFA | RENDIMIENTO | VALOR UNIT
---
COSTO DIRECTO |  |  |  | 141947
COSTO INDIRECTO (31.8%) |  |  |  | 45139
COSTO TOTAL |  |  |  | 187086
17.3 Lavaplatos en Aluminio Socoda 0,60x0,40 | [UN]
MATERIALES
DESCRIPCION | UNIDAD | PRECIO UNIT | CANTIDAD | VALOR UNIT
Herramienta (10%m.o. ) | PESOS | 1 | 2835 | 2835
Lavaplatos aluminio Socoda brillante 60*40 | UN | 64199 | 1 | 64199
Accesorio de fijación lavaplatos | GL | 5427 | 1 | 5427
Accesorios Hidráulicos Lavaplatos | GL | 5427 | 1 | 5427
77888
MANO DE OBRA
DESCRIPCION | UNIDAD | JORNAL/SALARIO | RENDIMIENTO | VALOR UNIT
Cuadrilla O-A | JORNAL | 63000 | 0.25 | 15750
Prestaciones Sociales (80%) | GLB | 1 | 12600.0002 | 12600
28350
HERRAMIENTA Y EQUIPO
DESCRIPCION | UNIDAD | TARIFA | RENDIMIENTO | VALOR UNIT
---
COSTO DIRECTO |  |  |  | 106238
COSTO INDIRECTO (31.8%) |  |  |  | 33784
COSTO TOTAL |  |  |  | 140022
17.4 Suministro e instalación Llave terminal 1/2'' | [UN]
MATERIALES
DESCRIPCION | UNIDAD | PRECIO UNIT | CANTIDAD | VALOR UNIT
Herramienta (10%m.o. ) | PESOS | 1 | 590.6 | 591
Llave terminal 1/2'' cromada | UN | 14625 | 1 | 14625
Accesorios Hidraulicos llave terminal | GL | 904 | 1 | 904
16120
MANO DE OBRA
DESCRIPCION | UNIDAD | JORNAL/SALARIO | RENDIMIENTO | VALOR UNIT
Cuadrilla A | JORNAL | 26250 | 0.125 | 3281
Prestaciones Sociales (80%) | GLB | 1 | 2624.8 | 2625
5906
HERRAMIENTA Y EQUIPO
DESCRIPCION | UNIDAD | TARIFA | RENDIMIENTO | VALOR UNIT
---
COSTO DIRECTO |  |  |  | 22026
COSTO INDIRECTO (31.8%) |  |  |  | 7004
COSTO TOTAL |  |  |  | 29030
17.5 Suministro e instalación de Papelera | [UN]
MATERIALES
DESCRIPCION | UNIDAD | PRECIO UNIT | CANTIDAD | VALOR UNIT
Herramienta (10%m.o. ) | PESOS | 1 | 756 | 756
Papelera | UN | 13046 | 1 | 13046
Cemento blanco | KG | 1359 | 0.7875 | 1070
14872
MANO DE OBRA
DESCRIPCION | UNIDAD | JORNAL/SALARIO | RENDIMIENTO | VALOR UNIT
Cuadrilla O-A | JORNAL | 63000 | 0.06667 | 4200
Prestaciones Sociales (80%) | GLB | 1 | 3360.0001 | 3360
7560
HERRAMIENTA Y EQUIPO
DESCRIPCION | UNIDAD | TARIFA | RENDIMIENTO | VALOR UNIT
---
COSTO DIRECTO |  |  |  | 22432
COSTO INDIRECTO (31.8%) |  |  |  | 7133
COSTO TOTAL |  |  |  | 29565
17.6 Suministro e instalación Tanque Plástico de 500 Lt | [UN]
MATERIALES
DESCRIPCION | UNIDAD | PRECIO UNIT | CANTIDAD | VALOR UNIT
Herramienta (10%m.o. ) | PESOS | 1 | 7820.8001 | 7821
Tanque Plástico ETERPLAST K-500 LTS C/T, C/CONX,grif 80640 | UN | 264326 | 1 | 264326
Accesorios Hidraulicos Tanque plastico 500 litros | GL | 5427 | 1 | 5427
277574
MANO DE OBRA
DESCRIPCION | UNIDAD | JORNAL/SALARIO | RENDIMIENTO | VALOR UNIT
Cuadrilla O-A | JORNAL | 63000 | 0.68966 | 43449
Prestaciones Sociales (80%) | GLB | 1 | 34759.2005 | 34759
78208
HERRAMIENTA Y EQUIPO
DESCRIPCION | UNIDAD | TARIFA | RENDIMIENTO | VALOR UNIT
---
COSTO DIRECTO |  |  |  | 355782
COSTO INDIRECTO (31.8%) |  |  |  | 113139
COSTO TOTAL |  |  |  | 468921
17.7 Tanque Plástico de 1000 Lt | [UN]
MATERIALES
DESCRIPCION | UNIDAD | PRECIO UNIT | CANTIDAD | VALOR UNIT
Herramienta (10%m.o. ) | PESOS | 1 | 9072.0001 | 9072
Tanque plastico ETERPLAST K-1000 lts C/T,CONX,GRIF 80640 | UN | 435330 | 1 | 435330
Accesorios Hidráulicos Tanque Plastico 1000 litros | GL | 6331 | 1 | 6331
450733
MANO DE OBRA
DESCRIPCION | UNIDAD | JORNAL/SALARIO | RENDIMIENTO | VALOR UNIT
Cuadrilla O-A | JORNAL | 63000 | 0.8 | 50400
Prestaciones Sociales (80%) | GLB | 1 | 40320.0006 | 40320
90720
HERRAMIENTA Y EQUIPO
DESCRIPCION | UNIDAD | TARIFA | RENDIMIENTO | VALOR UNIT
---
COSTO DIRECTO |  |  |  | 541453
COSTO INDIRECTO (31.8%) |  |  |  | 172182
COSTO TOTAL |  |  |  | 713635
17.8 Ducha sencilla | [UN]
MATERIALES
DESCRIPCION | UNIDAD | PRECIO UNIT | CANTIDAD | VALOR UNIT
Herramienta (10%m.o. ) | PESOS | 1 | 2362.5 | 2363
Cemento gris | KG | 538 | 6.426 | 3457
Cemento blanco | KG | 1359 | 42.8085 | 58177
Mortero 1:3 normal | M3 | 461253 | 0.0105 | 4843
Ducha sencilla Piscis | UN | 26643 | 1 | 26643
95483
MANO DE OBRA
DESCRIPCION | UNIDAD | JORNAL/SALARIO | RENDIMIENTO | VALOR UNIT
Cuadrilla A | JORNAL | 26250 | 0.5 | 13125
Prestaciones Sociales (80%) | GLB | 1 | 10500.0002 | 10500
23625
HERRAMIENTA Y EQUIPO
DESCRIPCION | UNIDAD | TARIFA | RENDIMIENTO | VALOR UNIT
---
COSTO DIRECTO |  |  |  | 119108
COSTO INDIRECTO (31.8%) |  |  |  | 37876
COSTO TOTAL |  |  |  | 156984
17.9 Juego de Incrsutaciones | [UN]
MATERIALES
DESCRIPCION | UNIDAD | PRECIO UNIT | CANTIDAD | VALOR UNIT
Herramienta (10%m.o. ) | PESOS | 1 | 2362.5 | 2363
Cemento blanco | KG | 1359 | 1.617 | 2198
Juego de incrustaciones de 5 piezas acrilico cristal o humo | UN | 45718 | 1 | 45718
50279
MANO DE OBRA
DESCRIPCION | UNIDAD | JORNAL/SALARIO | RENDIMIENTO | VALOR UNIT
Cuadrilla A | JORNAL | 26250 | 0.5 | 13125
Prestaciones Sociales (80%) | GLB | 1 | 10500.0002 | 10500
23625
HERRAMIENTA Y EQUIPO
DESCRIPCION | UNIDAD | TARIFA | RENDIMIENTO | VALOR UNIT
---
COSTO DIRECTO |  |  |  | 73904
COSTO INDIRECTO (31.8%) |  |  |  | 23501
COSTO TOTAL |  |  |  | 97405
17.10 Lavadero en granito | [UN]
MATERIALES
DESCRIPCION | UNIDAD | PRECIO UNIT | CANTIDAD | VALOR UNIT
Herramienta (10%m.o. ) | PESOS | 1 | 11250.0002 | 11250
Cemento blanco | KG | 1359 | 51.45 | 69921
Cemento gris | KG | 538 | 7.875 | 4237
Mortero 1:3 normal | M3 | 461253 | 0.0126 | 5812
Lavadero en granito Pulido | UN | 223182 | 1 | 223182
314402
MANO DE OBRA
DESCRIPCION | UNIDAD | JORNAL/SALARIO | RENDIMIENTO | VALOR UNIT
Cuadrilla A | JORNAL | 26250 | 2.3809 | 62500
Prestaciones Sociales (80%) | GLB | 1 | 50000.0007 | 50000
112500
HERRAMIENTA Y EQUIPO
DESCRIPCION | UNIDAD | TARIFA | RENDIMIENTO | VALOR UNIT
---
COSTO DIRECTO |  |  |  | 426902
COSTO INDIRECTO (31.8%) |  |  |  | 135755
COSTO TOTAL |  |  |  | 562657
18.1 Espejos 3 mm | [M2]
MATERIALES
DESCRIPCION | UNIDAD | PRECIO UNIT | CANTIDAD | VALOR UNIT
Herramienta (10%m.o. ) | PESOS | 1 | 1334.2 | 1334
Espejos 3 mm (Biselado a los lados) Subcontrato | M2 | 75177 | 1 | 75177
Transporte | T/KM | 630 | 5 | 3150
79661
MANO DE OBRA
DESCRIPCION | UNIDAD | JORNAL/SALARIO | RENDIMIENTO | VALOR UNIT
Prestaciones Sociales (80%) | GLB | 1 | 5929.6001 | 5930
Cuadrilla O-A | JORNAL | 63000 | 0.11765 | 7412
13342
HERRAMIENTA Y EQUIPO
DESCRIPCION | UNIDAD | TARIFA | RENDIMIENTO | VALOR UNIT
---
COSTO DIRECTO |  |  |  | 93003
COSTO INDIRECTO (31.8%) |  |  |  | 29575
COSTO TOTAL |  |  |  | 122578
18.2 Vidrio Transparente 4 mm | [M2]
MATERIALES
DESCRIPCION | UNIDAD | PRECIO UNIT | CANTIDAD | VALOR UNIT
Herramienta (10%m.o. ) | PESOS | 1 | 872.3 | 872
Vidrios 4mm subcontrato | M2 | 36179 | 1 | 36179
Masilla y silicona | GL | 2961 | 1.05 | 3109
40160
MANO DE OBRA
DESCRIPCION | UNIDAD | JORNAL/SALARIO | RENDIMIENTO | VALOR UNIT
Cuadrilla O-A | JORNAL | 63000 | 0.07692 | 4846
Prestaciones Sociales (80%) | GLB | 1 | 3876.8001 | 3877
8723
HERRAMIENTA Y EQUIPO
DESCRIPCION | UNIDAD | TARIFA | RENDIMIENTO | VALOR UNIT
---
COSTO DIRECTO |  |  |  | 48883
COSTO INDIRECTO (31.8%) |  |  |  | 15545
COSTO TOTAL |  |  |  | 64428
18.3 Limpieza general de la Obra | [M2]
MATERIALES
DESCRIPCION | UNIDAD | PRECIO UNIT | CANTIDAD | VALOR UNIT
Herramienta (10%m.o. ) | PESOS | 1 | 429.5 | 430
430
MANO DE OBRA
DESCRIPCION | UNIDAD | JORNAL/SALARIO | RENDIMIENTO | VALOR UNIT
Cuadrilla A | JORNAL | 26250 | 0.09091 | 2386
Prestaciones Sociales (80%) | GLB | 1 | 1908.8 | 1909
4295
HERRAMIENTA Y EQUIPO
DESCRIPCION | UNIDAD | TARIFA | RENDIMIENTO | VALOR UNIT
---
COSTO DIRECTO |  |  |  | 4725
COSTO INDIRECTO (31.8%) |  |  |  | 1503
COSTO TOTAL |  |  |  | 6228
18.4 Empradización Zonas Verdes | [M2]
MATERIALES
DESCRIPCION | UNIDAD | PRECIO UNIT | CANTIDAD | VALOR UNIT
Herramienta (10%m.o. ) | PESOS | 1 | 756 | 756
Grama San Agustín (Inc Tierra Negra) | M2 | 4111 | 1 | 4111
4867
MANO DE OBRA
DESCRIPCION | UNIDAD | JORNAL/SALARIO | RENDIMIENTO | VALOR UNIT
Cuadrilla O-A | JORNAL | 63000 | 0.06667 | 4200
Prestaciones Sociales (80%) | GLB | 1 | 3360.0001 | 3360
7560
HERRAMIENTA Y EQUIPO
DESCRIPCION | UNIDAD | TARIFA | RENDIMIENTO | VALOR UNIT
---
COSTO DIRECTO |  |  |  | 12427
COSTO INDIRECTO (31.8%) |  |  |  | 3952
COSTO TOTAL |  |  |  | 16379
18.5 Acometida Domiciliaria de Gas | [UN]
MATERIALES
DESCRIPCION | UNIDAD | PRECIO UNIT | CANTIDAD | VALOR UNIT
Herramienta (10%m.o. ) | PESOS | 1 | 2268 | 2268
Codo calle Galvanizado de 1/2 " | UN | 1471 | 1 | 1471
Elevador para Gas 1/2" | UN | 12399 | 1 | 12399
Loctigas F/media 36 ml | UN | 1644 | 0.66 | 1085
Medidor de gas 2,5 | UN | 185334 | 1 | 185334
Regulador de Gas R-4E 4m3 | UN | 33574 | 1 | 33574
Tee Reducción Poliet 1X1/2" | UN | 8715 | 1 | 8715
Valvula de bola para medidor 3/4 | UN | 17013 | 1 | 17013
Tubería Acero galvanizada 1/2 | ML | 13622 | 1 | 13622
Tuberia Polietileno de 1/2 | ML | 11843 | 1 | 11843
Universal Galvanizada 1/2 | UN | 5150 | 1 | 5150
292474
MANO DE OBRA
DESCRIPCION | UNIDAD | JORNAL/SALARIO | RENDIMIENTO | VALOR UNIT
Cuadrilla O-A | JORNAL | 63000 | 0.2 | 12600
Prestaciones Sociales (80%) | GLB | 1 | 10080.0002 | 10080
22680
HERRAMIENTA Y EQUIPO
DESCRIPCION | UNIDAD | TARIFA | RENDIMIENTO | VALOR UNIT
---
COSTO DIRECTO |  |  |  | 315154
COSTO INDIRECTO (31.8%) |  |  |  | 100219
COSTO TOTAL |  |  |  | 415373
18.6 Demarcación y mantenimiento de Canchas deportivas | [UN]
MATERIALES
DESCRIPCION | UNIDAD | PRECIO UNIT | CANTIDAD | VALOR UNIT
Herramienta (10%m.o. ) | PESOS | 1 | 17500.0003 | 17500
Pintura de tráfico | GALON | 105054 | 3 | 315162
Materiales Varios | GL | 790 | 1 | 790
333452
MANO DE OBRA
DESCRIPCION | UNIDAD | JORNAL/SALARIO | RENDIMIENTO | VALOR UNIT
Cuadrilla A | JORNAL | 26250 | 3.7037 | 97222
Prestaciones Sociales (80%) | GLB | 1 | 77777.6012 | 77778
175000
HERRAMIENTA Y EQUIPO
DESCRIPCION | UNIDAD | TARIFA | RENDIMIENTO | VALOR UNIT
---
COSTO DIRECTO |  |  |  | 508452
COSTO INDIRECTO (31.8%) |  |  |  | 161688
COSTO TOTAL |  |  |  | 670140
19.1 Módulo Juegos Infantiles en Madera Pino Pátula Rolliza | [UND]
MATERIALES
DESCRIPCION | UNIDAD | PRECIO UNIT | CANTIDAD | VALOR UNIT
Herramienta (10%m.o. ) | PESOS | 1 | 11340.0002 | 11340
Módulo Juegos Infantiles en Madera Pino Pátula Rolliza | UND | 5069817 | 1 | 5069817
5081157
MANO DE OBRA
DESCRIPCION | UNIDAD | JORNAL/SALARIO | RENDIMIENTO | VALOR UNIT
Cuadrilla O-A | JORNAL | 63000 | 1 | 63000
Prestaciones Sociales (80%) | GLB | 1 | 50400.0008 | 50400
113400
HERRAMIENTA Y EQUIPO
DESCRIPCION | UNIDAD | TARIFA | RENDIMIENTO | VALOR UNIT
---
COSTO DIRECTO |  |  |  | 5194557
COSTO INDIRECTO (31.8%) |  |  |  | 1651869
COSTO TOTAL |  |  |  | 6846426
19.2 Bancas Madera con Brazos - inmunizada L=1,20 mts. | [UND]
MATERIALES
DESCRIPCION | UNIDAD | PRECIO UNIT | CANTIDAD | VALOR UNIT
Herramienta (10%m.o. ) | PESOS | 1 | 2835 | 2835
Bancas Madera con Brazos - inmunizada L=1,20 mts. | UND | 342958 | 1 | 342958
345793
MANO DE OBRA
DESCRIPCION | UNIDAD | JORNAL/SALARIO | RENDIMIENTO | VALOR UNIT
Cuadrilla O-A | JORNAL | 63000 | 0.25 | 15750
Prestaciones Sociales (80%) | GLB | 1 | 12600.0002 | 12600
28350
HERRAMIENTA Y EQUIPO
DESCRIPCION | UNIDAD | TARIFA | RENDIMIENTO | VALOR UNIT
---
COSTO DIRECTO |  |  |  | 374143
COSTO INDIRECTO (31.8%) |  |  |  | 118977
COSTO TOTAL |  |  |  | 493120
19.3 Suminist. e Instalac. Juegos Infantiles - Metal (Incluy. | [UND]
Machin-machon, pasamanos, tobogan
MATERIALES
DESCRIPCION | UNIDAD | PRECIO UNIT | CANTIDAD | VALOR UNIT
Herramienta (10%m.o. ) | PESOS | 1 | 5670.0001 | 5670
Juegos Infantiles - Metal (aparatos Macin-machon, pasamanos, tobogan y Columpio ) | UND | 894673 | 1 | 894673
900343
MANO DE OBRA
DESCRIPCION | UNIDAD | JORNAL/SALARIO | RENDIMIENTO | VALOR UNIT
Cuadrilla O-A | JORNAL | 63000 | 0.5 | 31500
Prestaciones Sociales (80%) | GLB | 1 | 25200.0004 | 25200
56700
HERRAMIENTA Y EQUIPO
DESCRIPCION | UNIDAD | TARIFA | RENDIMIENTO | VALOR UNIT
---
COSTO DIRECTO |  |  |  | 957043
COSTO INDIRECTO (31.8%) |  |  |  | 304340
COSTO TOTAL |  |  |  | 1261383
19.4 Suminist. e Instalac. Gimnasio al Aire Libre - Metal | [UND]
(Incluy. Barras paralelas, abdominale
MATERIALES
DESCRIPCION | UNIDAD | PRECIO UNIT | CANTIDAD | VALOR UNIT
Herramienta (10%m.o. ) | PESOS | 1 | 5670.0001 | 5670
Gimnasio al Aire Libre - Metal (aparatos barras paralelas, abdominales, pesas) | UND | 745561 | 1 | 745561
751231
MANO DE OBRA
DESCRIPCION | UNIDAD | JORNAL/SALARIO | RENDIMIENTO | VALOR UNIT
Cuadrilla O-A | JORNAL | 63000 | 0.5 | 31500
Prestaciones Sociales (80%) | GLB | 1 | 25200.0004 | 25200
56700
HERRAMIENTA Y EQUIPO
DESCRIPCION | UNIDAD | TARIFA | RENDIMIENTO | VALOR UNIT
---
COSTO DIRECTO |  |  |  | 807931
COSTO INDIRECTO (31.8%) |  |  |  | 256922
COSTO TOTAL |  |  |  | 1064853
19.5 Suminist. e Instalac. Tablero en Madera para Cancha | [UND]
Baloncesto (Incluy. Marco matalico, Ar
MATERIALES
DESCRIPCION | UNIDAD | PRECIO UNIT | CANTIDAD | VALOR UNIT
Herramienta (10%m.o. ) | PESOS | 1 | 2835 | 2835
Tablero en Madera para Cancha Baloncesto (Incluy. Marco matalico, Aro y red) | UND | 328047 | 1 | 328047
330882
MANO DE OBRA
DESCRIPCION | UNIDAD | JORNAL/SALARIO | RENDIMIENTO | VALOR UNIT
Cuadrilla O-A | JORNAL | 63000 | 0.25 | 15750
Prestaciones Sociales (80%) | GLB | 1 | 12600.0002 | 12600
28350
HERRAMIENTA Y EQUIPO
DESCRIPCION | UNIDAD | TARIFA | RENDIMIENTO | VALOR UNIT
---
COSTO DIRECTO |  |  |  | 359232
COSTO INDIRECTO (31.8%) |  |  |  | 114236
COSTO TOTAL |  |  |  | 473468
19.6 Suminist. e Instalac. Pórtico Multifuncional (Incluy. Metal | [UND]
- Madera, aro, red)
MATERIALES
DESCRIPCION | UNIDAD | PRECIO UNIT | CANTIDAD | VALOR UNIT
Herramienta (10%m.o. ) | PESOS | 1 | 5670.0001 | 5670
Pórtico Multifuncional (Incluy. Metal - Madera, aro, red) | UND | 2460353 | 1 | 2460353
2466023
MANO DE OBRA
DESCRIPCION | UNIDAD | JORNAL/SALARIO | RENDIMIENTO | VALOR UNIT
Cuadrilla O-A | JORNAL | 63000 | 0.5 | 31500
Prestaciones Sociales (80%) | GLB | 1 | 25200.0004 | 25200
56700
HERRAMIENTA Y EQUIPO
DESCRIPCION | UNIDAD | TARIFA | RENDIMIENTO | VALOR UNIT
---
COSTO DIRECTO |  |  |  | 2522723
COSTO INDIRECTO (31.8%) |  |  |  | 802226
COSTO TOTAL |  |  |  | 3324949
19.7 Bancas prefabricadas en concreto sin espaldar L=1,20 - | [UND]
1,40 mts.
MATERIALES
DESCRIPCION | UNIDAD | PRECIO UNIT | CANTIDAD | VALOR UNIT
Herramienta (10%m.o. ) | PESOS | 1 | 2835 | 2835
Bancas prefabricadas en concreto sin espaldar L=1,20 - 1,40 mts. | UND | --- | 1 | ---
2835
MANO DE OBRA
DESCRIPCION | UNIDAD | JORNAL/SALARIO | RENDIMIENTO | VALOR UNIT
Cuadrilla O-A | JORNAL | 63000 | 0.25 | 15750
Prestaciones Sociales (80%) | GLB | 1 | 12600.0002 | 12600
28350
HERRAMIENTA Y EQUIPO
DESCRIPCION | UNIDAD | TARIFA | RENDIMIENTO | VALOR UNIT
---
COSTO DIRECTO |  |  |  | 31185
COSTO INDIRECTO (31.8%) |  |  |  | 9917
COSTO TOTAL |  |  |  | 41102
19.8 Cesta para basura metálica (según diseño) | [UND]
MATERIALES
DESCRIPCION | UNIDAD | PRECIO UNIT | CANTIDAD | VALOR UNIT
Herramienta (10%m.o. ) | PESOS | 1 | 1890 | 1890
Cesta para basura metalica (según diseño) | UND | --- | 1 | ---
1890
MANO DE OBRA
DESCRIPCION | UNIDAD | JORNAL/SALARIO | RENDIMIENTO | VALOR UNIT
Cuadrilla O-A | JORNAL | 63000 | 0.16667 | 10500
Prestaciones Sociales (80%) | GLB | 1 | 8400.0001 | 8400
18900
HERRAMIENTA Y EQUIPO
DESCRIPCION | UNIDAD | TARIFA | RENDIMIENTO | VALOR UNIT
---
COSTO DIRECTO |  |  |  | 20790
COSTO INDIRECTO (31.8%) |  |  |  | 6611
COSTO TOTAL |  |  |  | 27401